## Sheet1
目录类别 | 目录序号 | 目录名称 | 材质 | 规格 | 使用方式 | 功能组成 | 说明 | 备注
注射穿刺类 | A001 | 动静脉穿刺针
注射穿刺类 | A002 | 动脉采血器
注射穿刺类 | A003 | 肝素帽 |  | 通用型
注射穿刺类 | A004 | 经皮酒精注射疗法针
注射穿刺类 | A005 | 静脉采血器
注射穿刺类 | A006 | 耐药三通
注射穿刺类 | A007 | 普通输液接头
注射穿刺类 | A008 | 普通一次性使用无菌输液器(带针) |  | 塑插针 | 注明型号针尖品牌，斜面针、侧孔针请分别报价、是否含DEHP增塑剂
注射穿刺类 | A009 | 普通一次性使用无菌输液器(带针) |  | 单钢针 | 注明型号针尖品牌，斜面针、侧孔针请分别报价、是否含DEHP增塑剂
注射穿刺类 | A010 | 普通一次性使用无菌输液器(带针) |  | 双钢针 | 注明型号针尖品牌，斜面针、侧孔针请分别报价、是否含DEHP增塑剂
注射穿刺类 | A011 | 全玻璃注射器
注射穿刺类 | A012 | 无针输液接头 |  | 正压型
注射穿刺类 | A013 | 无针输液接头 |  | 非正压型
注射穿刺类 | A014 | 一次性肠外营养输液袋
注射穿刺类 | A015 | 一次性动脉血气针 |  | 普通型
注射穿刺类 | A016 | 一次性动脉血气针 |  | 安全型
注射穿刺类 | A017 | 一次性精密（精细）过滤避光输液器 |  |  | 注明介质孔径和膜材质，是否含DEHP增塑剂
注射穿刺类 | A018 | 一次性精密（精细）过滤输液器 |  |  | 注明介质孔径和膜材质，是否含DEHP增塑剂
注射穿刺类 | A019 | 一次性空气净化输液器 带针 |  |  | 注明是否含DEHP增塑剂
注射穿刺类 | A020 | 一次性使用避光延长管 |  | 各种规格
注射穿刺类 | A021 | 一次性使用采血回输器
注射穿刺类 | A022 | 一次性使用肠内营养输液器 |  |  | 注明是否含DEHP增塑剂
注射穿刺类 | A023 | 一次性使用超低密度聚乙烯输液器（高效精密） |  |  | 注明介质孔径和膜材质、是否含DEHP增塑剂
注射穿刺类 | A024 | 一次性使用袋式输液器（不带针） |  |  | 注明容量、是否含DEHP增塑剂
注射穿刺类 | A025 | 一次性使用袋式输液器（带针） |  |  | 注明容量、是否含DEHP增塑剂
注射穿刺类 | A026 | 一次性使用滴定管式输液器（一次性吊瓶） |  |  | 注明容量、是否含DEHP增塑剂
注射穿刺类 | A027 | 一次性使用动脉留置针 |  |  | 注明是否含DEHP增塑剂
注射穿刺类 | A028 | 一次性使用多通旋塞阀
注射穿刺类 | A029 | 一次性使用过滤输液延长管 |  | 各种规格
注射穿刺类 | A030 | 一次性使用回缩式采血器
注射穿刺类 | A031 | 一次性使用静脉留置针 |  | 普通型 | 注明有无延长连接管路，是否带翼，是否带药壶、是否含DEHP增塑剂、是否防血栓、防逆流、是否正压无针连接式
注射穿刺类 | A032 | 一次性使用静脉留置针 |  | 安全型 | 注明有无延长连接管路，是否带翼，是否带药壶、是否含DEHP增塑剂、是否防血栓、防逆流、是否正压无针连接式
注射穿刺类 | A033 | 一次性使用静脉输液针 |  | 各种规格 | 注明型号
注射穿刺类 | A034 | 一次性使用静脉营养输液袋 |  |  | 注明容量，是否含DEHP增塑剂
注射穿刺类 | A035 | 一次性使用可视腹腔外腔扩张穿刺器
注射穿刺类 | A036 | 一次性使用流量设定微调式输液器
注射穿刺类 | A037 | 一次性使用滤除白细胞输血器 |  |  | 注明规格
注射穿刺类 | A038 | 一次性使用埋线针
注射穿刺类 | A039 | 一次性使用排气针
注射穿刺类 | A040 | 一次性使用皮肤点刺针
注射穿刺类 | A041 | 一次性使用普通避光输液器 |  | 各种规格 | 是否含DEHP增塑剂
注射穿刺类 | A042 | 一次性使用溶药注射器 |  | 20ml
注射穿刺类 | A043 | 一次性使用溶药注射器 |  | 50ml
注射穿刺类 | A044 | 一次性使用三通阀
注射穿刺类 | A045 | 一次性使用输血器(带针) |  | 塑插针 | 注明型号、吹塑、注塑，针尖品牌，是否含DEHP增塑剂
注射穿刺类 | A046 | 一次性使用输血器(带针) |  | 单钢针 | 注明型号、吹塑、注塑，针尖品牌，是否含DEHP增塑剂
注射穿刺类 | A047 | 一次性使用输血器(带针) |  | 双钢针 | 注明型号、吹塑、注塑，针尖品牌，是否含DEHP增塑剂
注射穿刺类 | A048 | 一次性使用输液加压袋
注射穿刺类 | A049 | 一次性使用输液器(带输液针)
注射穿刺类 | A050 | 一次性使用输液延长管 |  | 各种规格 | 包括微量泵泵前管
注射穿刺类 | A051 | 一次性使用微剂量高效过滤输液器 |  |  | 注明介质孔径和膜材质、是否含DEHP增塑剂
注射穿刺类 | A052 | 一次性使用无菌避光注射器 |  | 20ml | 注明针头品牌
注射穿刺类 | A053 | 一次性使用无菌避光注射器 |  | 50ml | 注明针头品牌
注射穿刺类 | A054 | 一次性使用无菌侧孔注射针 |  | 各种型号 | 注明型号
注射穿刺类 | A055 | 一次性使用无菌低阻力配药注射器(带针)
注射穿刺类 | A056 | 一次性使用无菌防针刺注射器（带注射针/溶药针） |  | 1ml
注射穿刺类 | A057 | 一次性使用无菌防针刺注射器（带注射针/溶药针） |  | 2ml
注射穿刺类 | A058 | 一次性使用无菌防针刺注射器（带注射针/溶药针） |  | 2.5ml
注射穿刺类 | A059 | 一次性使用无菌防针刺注射器（带注射针/溶药针） |  | 3ml
注射穿刺类 | A060 | 一次性使用无菌防针刺注射器（带注射针/溶药针） |  | 5ml
注射穿刺类 | A061 | 一次性使用无菌防针刺注射器（带注射针/溶药针） |  | 10ml
注射穿刺类 | A062 | 一次性使用无菌造影剂针筒
注射穿刺类 | A063 | 一次性使用无菌注射器（带针） |  | 1mL | 注明针头品牌
注射穿刺类 | A064 | 一次性使用无菌注射器（带针） |  | 2mL | 注明针头品牌
注射穿刺类 | A065 | 一次性使用无菌注射器（带针） |  | 5mL | 注明针头品牌
注射穿刺类 | A066 | 一次性使用无菌注射器（带针） |  | 5mL配牙科冲洗用针头 | 注明针头品牌
注射穿刺类 | A067 | 一次性使用无菌注射器（带针） |  | 10mL | 注明针头品牌、斜面针、侧孔针
注射穿刺类 | A068 | 一次性使用无菌注射器（带针） |  | 10mL配牙科冲洗用针头 | 注明针头品牌
注射穿刺类 | A069 | 一次性使用无菌注射器（带针） |  | 20mL | 注明针头品牌注明针头品牌、斜面针、侧孔针
注射穿刺类 | A070 | 一次性使用无菌注射器（带针） |  | 30mL | 注明针头品牌注明针头品牌、斜面针、侧孔针
注射穿刺类 | A071 | 一次性使用无菌注射器（带针） |  | 50mL | 注明针头品牌注明针头品牌、斜面针、侧孔针
注射穿刺类 | A072 | 一次性使用无菌注射器（带针） |  | 60mL | 注明针头品牌注明针头品牌、斜面针、侧孔针
注射穿刺类 | A073 | 一次性使用无菌注射针 |  | 各种型号 | 注明型号
注射穿刺类 | A074 | 一次性使用正压静脉留置针
注射穿刺类 | A075 | 一次性使用自毁型注射笔用针尖
注射穿刺类 | A076 | 一次性无菌内瘘穿刺包
注射穿刺类 | A077 | 一次性针灸针
注射穿刺类 | A078 | 一次性自动排气输液器 |  |  | 注明是否含DEHP增塑剂
注射穿刺类 | A079 | 一次性自动止液输液器 |  |  | 注明是否含DEHP增塑剂
注射穿刺类 | A080 | 自毁式一次性使用无菌注射器 |  | 1ml
注射穿刺类 | A081 | 自毁式一次性使用无菌注射器 |  | 2ml
注射穿刺类 | A082 | 自毁式一次性使用无菌注射器 |  | 3ml
注射穿刺类 | A083 | 自毁式一次性使用无菌注射器 |  | 5ml
注射穿刺类 | A084 | 自毁式一次性使用无菌注射器 |  | 10ml
注射穿刺类 | A085 | 自毁式一次性使用无菌注射器 |  | 20ml
注射穿刺类 | A086 | 一次性使用无菌药液转移器
医用高分子类 | B001 | 鼻肠营养管
医用高分子类 | B002 | 鼻腔（护理）喷雾器
医用高分子类 | B003 | 鼻腔喷雾器 |  |  | 包括简易喷雾器
医用高分子类 | B004 | 鼻胃肠管
医用高分子类 | B005 | 鼻吸氧管（单塞）
医用高分子类 | B006 | 便携式手动引流瓶 |  |  | 注明容量规格
医用高分子类 | B007 | 冲洗器（鼻腔用）
医用高分子类 | B008 | 冲洗器（肠道用）
医用高分子类 | B009 | 冲洗器（口腔用）
医用高分子类 | B010 | 冲洗器（膀胱用）
医用高分子类 | B011 | 冲洗器（阴道用）
医用高分子类 | B012 | 储氧袋面罩
医用高分子类 | B013 | 带滤器的补液装置
医用高分子类 | B014 | 碘液微型盖（碘伏帽）
医用高分子类 | B015 | 多功能喉罩
医用高分子类 | B016 | 耳套（电子体温计用）
医用高分子类 | B017 | 封闭式负压引流系统
医用高分子类 | B018 | 负压罐
医用高分子类 | B019 | 肛门袋橡胶圈
医用高分子类 | B020 | 肛门管
医用高分子类 | B021 | 高负压封闭敷料
医用高分子类 | B022 | 高负压引流管
医用高分子类 | B023 | 高负压引流瓶
医用高分子类 | B024 | 高负压引流三通
医用高分子类 | B025 | 高负压引流医用海绵
医用高分子类 | B026 | 高压氧用吸氧面罩 |  |  | 包括面罩、三通阀、波纹管等；
医用高分子类 | B027 | 呼吸过滤器（人工鼻）
医用高分子类 | B028 | 呼吸机面罩 |  | 无创呼吸机
医用高分子类 | B029 | 呼吸面罩
医用高分子类 | B030 | 呼吸通路滤器 |  | 各种规格 | 人工鼻
医用高分子类 | B031 | 简易呼吸装置（器）
医用高分子类 | B032 | 静脉曲张剥脱导管
医用高分子类 | B033 | 可吸痰延长管
医用高分子类 | B034 | 可旋转重复开闭软组织夹
医用高分子类 | B035 | 口腔喷雾剂
医用高分子类 | B036 | 口咽通气道
医用高分子类 | B037 | 蓝夹子
医用高分子类 | B038 | 连发施夹器和钉夹
医用高分子类 | B039 | 两件式肠路造口袋
医用高分子类 | B040 | 两件式尿路造口袋 |  | 各种规格
医用高分子类 | B041 | 颅内压测量及脑室外引流导管包
医用高分子类 | B042 | 麻醉呼吸回路 |  | 可伸缩 | 标明儿童用、成人用、注明包含物
医用高分子类 | B043 | 麻醉呼吸回路 |  | 不可伸缩 | 标明儿童用、成人用、注明包含物
医用高分子类 | B044 | 脑室外引流管
医用高分子类 | B045 | 排尿计量瓶
医用高分子类 | B046 | 脐带剪断器
医用高分子类 | B047 | 球式冲洗灌注器
医用高分子类 | B048 | 乳胶管
医用高分子类 | B049 | 三腔胃管 | 各种材质
医用高分子类 | B050 | 输液连接管
医用高分子类 | B051 | 双腔胃管 | 各种材质
医用高分子类 | B052 | 痰液收集器
医用高分子类 | B053 | 通风管
医用高分子类 | B054 | 筒式吸舒
医用高分子类 | B055 | 推杆式冲洗灌注器
医用高分子类 | B056 | 无菌脐带夹
医用高分子类 | B057 | 无针输液接头保护器
医用高分子类 | B058 | 雾化面罩
医用高分子类 | B059 | 雾化器（口含式）
医用高分子类 | B060 | 雾化器（面罩式）
医用高分子类 | B061 | 吸痰管（可调型)
医用高分子类 | B062 | 吸氧面罩 |  | 面罩式
医用高分子类 | B063 | 吸氧面罩 |  | 鼻式
医用高分子类 | B064 | 吸氧湿化装置
医用高分子类 | B065 | 胸管(不带针)
医用高分子类 | B066 | 胸管(带针)
医用高分子类 | B067 | 胸腔穿刺导管
医用高分子类 | B068 | 胸腔引流瓶 |  | 单腔 | 注明容量
医用高分子类 | B069 | 胸腔引流瓶 |  | 双腔 | 注明容量
医用高分子类 | B070 | 胸腔引流瓶 |  | 三腔 | 注明容量
医用高分子类 | B071 | 血袋
医用高分子类 | B072 | 压力延长管
医用高分子类 | B073 | 压脉带
医用高分子类 | B074 | 氧气吸入器
医用高分子类 | B075 | 药物喷雾瓶
医用高分子类 | B076 | 液囊空肠导管
医用高分子类 | B077 | 一次使用精密尿袋 |  |  | 注明容量规格
医用高分子类 | B078 | 一次性T型引流管 |  | 各种引流管 | 标明材质(塑料、橡胶、硅胶、乳胶、pvc、硅橡胶、硅塑等）
医用高分子类 | B079 | 一次性标本袋 |  |  | 包括腔镜手术切除组织收集器
医用高分子类 | B080 | 一次性单腔导尿管 |  | 儿童用 | 标明材质（标明留置天数）
医用高分子类 | B081 | 一次性单腔导尿管 |  | 成人用 | 标明材质（标明留置天数）
医用高分子类 | B082 | 一次性导管固定装置
医用高分子类 | B083 | 一次性动脉测压管
医用高分子类 | B084 | 一次性防逆流尿袋 |  |  | 注明容量规格
医用高分子类 | B085 | 一次性封闭式吸痰装置 | 各种材质 | 密闭式 | 带接头
医用高分子类 | B086 | 一次性负压引流器
医用高分子类 | B087 | 一次性负压引流球 | 各种规格
医用高分子类 | B088 | 一次性腹腔引流导管
医用高分子类 | B089 | 一次性肛管 |  |  | 标明材质(塑料、橡胶、硅胶、乳胶、pvc、硅橡胶、硅塑等）
医用高分子类 | B090 | 一次性肛管包 |  |  | 注明内容物
医用高分子类 | B091 | 一次性肛门镜（直肠窥器）
医用高分子类 | B092 | 一次性宫腔组织吸引管
医用高分子类 | B093 | 一次性灌肠包 |  |  | 注明内容物
医用高分子类 | B094 | 一次性灌肠器 |  |  | 注明容量
医用高分子类 | B095 | 一次性喉镜片
医用高分子类 | B096 | 一次性喉罩
医用高分子类 | B097 | 一次性呼吸机回路（呼吸机管路）
医用高分子类 | B098 | 一次性简易呼吸器
医用高分子类 | B099 | 一次性抗菌超滑导尿管 |  |  | 标明材质（标明非留置或留置及留置天数）
医用高分子类 | B100 | 一次性流产吸引管
医用高分子类 | B101 | 一次性密闭尿液留置容器 |  |  | 注明容量规格
医用高分子类 | B102 | 一次性普通尿袋 |  |  | 注明容量规格
医用高分子类 | B103 | 一次性腔镜用多功能冲吸导管
医用高分子类 | B104 | 一次性三腔气囊导尿管 |  | 儿童用 | 标明材质（标明留置天数）
医用高分子类 | B105 | 一次性三腔气囊导尿管 |  | 成人用 | 标明材质（标明留置天数）
医用高分子类 | B106 | 一次性十二指肠管
医用高分子类 | B107 | 一次性使口腔冲洗器
医用高分子类 | B108 | 一次性使用鼻腔冲洗器
医用高分子类 | B109 | 一次性使用鼻饲营养管 | 各种材质 | 含导丝，及标明留置天数
医用高分子类 | B110 | 一次性使用鼻饲营养管 | 各种材质 | 不含导丝，及标明留置天数
医用高分子类 | B111 | 一次性使用肠道冲洗器
医用高分子类 | B112 | 一次性使用导光鼻塞
医用高分子类 | B113 | 一次性使用负压吸引装置（袋、器） |  |  | 注明容量规格
医用高分子类 | B114 | 一次性使用高分子医用连接管 |  |  | 各种用途用连接管
医用高分子类 | B115 | 一次性使用灌注管
医用高分子类 | B116 | 一次性使用红细胞采集器
医用高分子类 | B117 | 一次性使用喉罩气道导管
医用高分子类 | B118 | 一次性使用菌状导尿管 |  |  | 标明材质（标明留置天数）
医用高分子类 | B119 | 一次性使用抗返流引流袋 |  |  | 注明容量规格
医用高分子类 | B120 | 一次性使用抗返流引流袋 |  |  | 脑外科专用
医用高分子类 | B121 | 一次性使用扩阴器
医用高分子类 | B122 | 一次性使用颅脑外引流器
医用高分子类 | B123 | 一次性使用麻醉气体净化器
医用高分子类 | B124 | 一次性使用膀胱冲洗器
医用高分子类 | B125 | 一次性使用普通胃管 | 各种材质
医用高分子类 | B126 | 一次性使用普通引流袋 |  |  | 注明容量规格
医用高分子类 | B127 | 一次性使用圈套器
医用高分子类 | B128 | 一次性使用十字型引流管
医用高分子类 | B129 | 一次性使用输尿管导管
医用高分子类 | B130 | 一次性使用双管喉罩
医用高分子类 | B131 | 一次性使用双套管型引流管
医用高分子类 | B132 | 一次性使用体外引流容器 |  |  | 注明容量规格
医用高分子类 | B133 | 一次性使用胃管包 |  |  | 注明内容物
医用高分子类 | B134 | 一次性使用无菌灌肠袋 |  |  | 注明容量
医用高分子类 | B135 | 一次性使用无球囊导尿管 | 各种规格
医用高分子类 | B136 | 一次性使用吸痰管 | 各种材质 | 普通型 | 带接头
医用高分子类 | B137 | 一次性使用吸氧管（带湿化装置） |  |  | 注明液体成份
医用高分子类 | B138 | 一次性使用吸引/抗凝管路
医用高分子类 | B139 | 一次性使用血细胞分离器
医用高分子类 | B140 | 一次性使用血液收集装置
医用高分子类 | B141 | 一次性使用阴道冲洗器
医用高分子类 | B142 | 一次性使用右心吸引头
医用高分子类 | B143 | 一次性使用贮血器系统 |  | 带过滤器
医用高分子类 | B144 | 一次性使用子宫造影通水管
医用高分子类 | B145 | 一次性使用左心吸引头
医用高分子类 | B146 | 一次性双腔气囊导尿管 |  | 儿童用 | 标明材质（标明留置天数）
医用高分子类 | B147 | 一次性双腔气囊导尿管 |  | 成人用 | 标明材质（标明留置天数）
医用高分子类 | B148 | 一次性头皮夹
医用高分子类 | B149 | 一次性无痛导尿管 |  |  | 标明材质（标明留置天数）
医用高分子类 | B150 | 一次性吸管
医用高分子类 | B151 | 一次性吸痰包 |  |  | 标明包内容物
医用高分子类 | B152 | 一次性吸引管
医用高分子类 | B153 | 一次性吸引器袋
医用高分子类 | B154 | 一次性吸引器连接管及连接头
医用高分子类 | B155 | 一次性洗胃管 | 各种材质
医用高分子类 | B156 | 一次性新生儿胃管（鼻饲管） | 各种材质 | 注明含或不含导丝
医用高分子类 | B157 | 一次性新生儿吸痰管 | 各种材质 |  | 带接头
医用高分子类 | B158 | 一次性牙垫 |  |  | 麻醉科使用
医用高分子类 | B159 | 一次性医用咬口 |  |  | 雾化器咬口、胃镜咬口等
医用高分子类 | B160 | 一次性阴道抑菌吸附器
医用高分子类 | B161 | 一次性引流管 |  | 各种引流管 | 标明材质(塑料、橡胶、硅胶、乳胶、pvc、硅橡胶、硅塑等）
医用高分子类 | B162 | 一次性造瘘管 |  |  | 标明材质(塑料、橡胶、硅胶、乳胶、pvc、硅橡胶、硅塑等）
医用高分子类 | B163 | 一件式肠路造口袋
医用高分子类 | B164 | 一件式尿路造口袋 |  | 各种规格
医用高分子类 | B165 | 医疗废液收集装置
医用高分子类 | B166 | 医用鼻吸氧管 |  | 挂耳、单塞 | 注明吸氧管长度，区分氧气瓶、中心供氧使用
医用高分子类 | B167 | 医用鼻吸氧管 |  | 挂耳、双塞 | 注明吸氧管长度，区分氧气瓶、中心供氧使用
医用高分子类 | B168 | 医用鼻吸氧管 |  | 不挂耳、单塞 | 注明吸氧管长度，区分氧气瓶、中心供氧使用
医用高分子类 | B169 | 医用鼻吸氧管 |  | 不挂耳、双塞 | 注明吸氧管长度，区分氧气瓶、中心供氧使用
医用高分子类 | B170 | 医用负压体液收集器 |  |  | 注明容量规格
医用高分子类 | B171 | 医用护理器
医用高分子类 | B172 | 医用雾化吸入器 |  |  | 药物雾化器
医用高分子类 | B173 | 医用雾化吸入器 |  |  | 气切式
医用高分子类 | B174 | 引流袋（腹透用）
医用高分子类 | B175 | 引流管（腹腔用）
医用高分子类 | B176 | 引流管（泪道用）
医用高分子类 | B177 | 预充式导管冲洗器
医用高分子类 | B178 | 造口底盘
医用高分子类 | B179 | 造口防漏条/膏
医用高分子类 | B180 | 造口灌洗系统
医用高分子类 | B181 | 造口过滤片
医用高分子类 | B182 | 造口护肤粉
医用高分子类 | B183 | 造口护理用品附件
医用高分子类 | B184 | 造口皮肤保护膜
医用高分子类 | B185 | 造口栓
医用高分子类 | B186 | 造口腰带
医用高分子类 | B187 | 造瘘口袋 |  | 各种规格
卫生材料及敷料 | C001 | 癌浆膜面封闭胶
卫生材料及敷料 | C002 | 氨基酸敷料/外用剂
卫生材料及敷料 | C003 | 疤痕敷料 |  |  | 包含贴、液、凝胶等
卫生材料及敷料 | C004 | 疤痕修复敷料
卫生材料及敷料 | C005 | 鼻腔（护理）喷雾器
卫生材料及敷料 | C006 | 鼻炎抗菌喷剂（含银制剂）
卫生材料及敷料 | C007 | 不可吸收止血材料
卫生材料及敷料 | C008 | 超声眼科晶状体摘除和玻璃体切除设备附件 |  |  | 含玻切头、积液盒、注吸管等
卫生材料及敷料 | C009 | 创口贴
卫生材料及敷料 | C010 | 创面敷料（贴）
卫生材料及敷料 | C011 | 弹性加压胶带 |  |  | 注明尺寸
卫生材料及敷料 | C012 | 弹性胶带
卫生材料及敷料 | C013 | 碘伏棉签 |  | 注明支数/包,按包报价 | 包含碘伏棒
卫生材料及敷料 | C014 | 电磁治疗垫
卫生材料及敷料 | C015 | 定位膜
卫生材料及敷料 | C016 | 防护服
卫生材料及敷料 | C017 | 防护口罩（活性碳口罩）
卫生材料及敷料 | C018 | 防护帽
卫生材料及敷料 | C019 | 防护眼镜
卫生材料及敷料 | C020 | 防粘连材料 |  |  | 包含手术防粘连凝胶、液、膜等
卫生材料及敷料 | C021 | 非灭菌普通棉签 |  | 注明支数/包,按包报价 | 不同的棒材质，需注明材质（竹棒、木棒、塑料棒等）
卫生材料及敷料 | C022 | 非灭菌医用脱脂棉球 |  | 各种包装规格分别报价 | 注明每支棉球克数
卫生材料及敷料 | C023 | 妇科用抗菌凝胶
卫生材料及敷料 | C024 | 妇科长棉签 |  | 注明支数/包,按包报价
卫生材料及敷料 | C025 | 复方成份敷料
卫生材料及敷料 | C026 | 复合微孔多聚糖止血粉
卫生材料及敷料 | C027 | 肛肠凝胶
卫生材料及敷料 | C028 | 高分子尿垫 |  | 各种型号
卫生材料及敷料 | C029 | 功能型护创膜 |  |  | 包括创面修复膜等
卫生材料及敷料 | C030 | 功能性敷料
卫生材料及敷料 | C031 | 宫颈凝胶
卫生材料及敷料 | C032 | 骨伤愈膜
卫生材料及敷料 | C033 | 固位带
卫生材料及敷料 | C034 | 硅胶带
卫生材料及敷料 | C035 | 过敏原阻隔软膏
卫生材料及敷料 | C036 | 含碘手术薄膜
卫生材料及敷料 | C037 | 含银敷料
卫生材料及敷料 | C038 | 护创敷料
卫生材料及敷料 | C039 | 护脐带
卫生材料及敷料 | C040 | 护脐敷料
卫生材料及敷料 | C041 | 护脐贴
卫生材料及敷料 | C042 | 护眼敷料
卫生材料及敷料 | C043 | 花粉阻隔剂
卫生材料及敷料 | C044 | 几丁糖（关节镜用）
卫生材料及敷料 | C045 | 计血量产妇垫
卫生材料及敷料 | C046 | 胶原蛋白敷料/外用剂
卫生材料及敷料 | C047 | 结晶纤维素单纯闭合性辅料
卫生材料及敷料 | C048 | 聚乳酸敷料/外用剂
卫生材料及敷料 | C049 | 卡波姆敷料/外用剂
卫生材料及敷料 | C050 | 抗过敏凝胶
卫生材料及敷料 | C051 | 壳聚糖医用抗菌材料 |  |  | 包含壳聚糖（抗菌膜、抗菌泡沫剂、凝胶、长效抗菌材料等）
卫生材料及敷料 | C052 | 可吸收止血材料（敷料） |  |  | 包含止血膜、止血绫、止血纱、止血海绵等
卫生材料及敷料 | C053 | 口腔冲洗液
卫生材料及敷料 | C054 | 溃疡贴（糊、粉）
卫生材料及敷料 | C055 | 理疗电极
卫生材料及敷料 | C056 | 灭菌碘仿纱布叠片 |  | 按片报价 | 注明纱支数、经纬密度、尺寸
卫生材料及敷料 | C057 | 灭菌凡士林纱布叠片 |  | 按片报价 | 注明纱支数、经纬密度、尺寸
卫生材料及敷料 | C058 | 灭菌普通棉签 |  | 注明支数/包,按包报价 | 不同的棒材质，需注明材质（竹棒、木棒、塑料棒等）
卫生材料及敷料 | C059 | 灭菌医用脱脂棉球 |  | 各种包装规格分别报价 | 注明每支棉球克数
卫生材料及敷料 | C060 | 明胶海绵
卫生材料及敷料 | C061 | 纳米银敷料/外用剂
卫生材料及敷料 | C062 | 脑棉片 |  |  | 用于颅内手术止血，注明是否显影
卫生材料及敷料 | C063 | 泡沫敷料/外用剂
卫生材料及敷料 | C064 | 膨胀海绵
卫生材料及敷料 | C065 | 皮肤保护膜
卫生材料及敷料 | C066 | 皮能快愈敷料 |  | 大、中、小号
卫生材料及敷料 | C067 | 其他成份伤口敷料
卫生材料及敷料 | C068 | 脐带护理敷料
卫生材料及敷料 | C069 | 脐带护理敷料 |  |  | 包含愈脐带、结扎保护带等各种护脐产品、护脐贴
卫生材料及敷料 | C070 | 脐带结扎包 |  |  | 注明内容物
卫生材料及敷料 | C071 | 羟基磷灰石骨质填充材料（义眼台）
卫生材料及敷料 | C072 | 亲水纤维敷料
卫生材料及敷料 | C073 | 清创胶
卫生材料及敷料 | C074 | 人体生物敷料 |  | 按股报价
卫生材料及敷料 | C075 | 人造皮肤-基因转染猪皮
卫生材料及敷料 | C076 | 乳腺增生贴
卫生材料及敷料 | C077 | 杀菌纱布 |  | 按片报价 | 注明纱支数、经纬密度、尺寸
卫生材料及敷料 | C078 | 纱布绷带 |  |  | 注明平纹、皱纹；是精装还是简装，尺寸
卫生材料及敷料 | C079 | 伤口愈合凝胶
卫生材料及敷料 | C080 | 生物蛋白胶敷料/外用剂
卫生材料及敷料 | C081 | 生物多糖敷料/外用剂
卫生材料及敷料 | C082 | 生物胶体分散剂
卫生材料及敷料 | C083 | 生物羊膜 |  | 各种大小
卫生材料及敷料 | C084 | 湿敷贴
卫生材料及敷料 | C085 | 石蜡（油）棉球 |  | 注明规格包装
卫生材料及敷料 | C086 | 手术切口层保护器
卫生材料及敷料 | C087 | 输液托手固定贴
卫生材料及敷料 | C088 | 水胶体敷料/外用剂
卫生材料及敷料 | C089 | 水凝胶敷料/外用剂
卫生材料及敷料 | C090 | 丝绸布胶布
卫生材料及敷料 | C091 | 体位垫
卫生材料及敷料 | C092 | 同种异体皮 |  |  | 烧伤植皮用
卫生材料及敷料 | C093 | 透明敷料/外用剂
卫生材料及敷料 | C094 | 透明质酸钠敷料/外用剂
卫生材料及敷料 | C095 | 透气胶带/贴（聚乙烯）
卫生材料及敷料 | C096 | 透气纸胶带 |  |  | 注明尺寸
卫生材料及敷料 | C097 | 外科术中止血装置
卫生材料及敷料 | C098 | 无机物敷料
卫生材料及敷料 | C099 | 无菌保护套
卫生材料及敷料 | C100 | 纤粘蛋白
卫生材料及敷料 | C101 | 消毒湿巾
卫生材料及敷料 | C102 | 压力绷带
卫生材料及敷料 | C103 | 咽扁贴
卫生材料及敷料 | C104 | 眼部敷贴
卫生材料及敷料 | C105 | 眼科手术包（白内障） |  |  | 注明内容物
卫生材料及敷料 | C106 | 眼科手术包（玻切） |  |  | 注明内容物
卫生材料及敷料 | C107 | 眼科手术包（通用） |  |  | 注明内容物
卫生材料及敷料 | C108 | 眼科手术包（准分子） |  |  | 注明内容物
卫生材料及敷料 | C109 | 眼科手术用硅油
卫生材料及敷料 | C110 | 眼科用重水
卫生材料及敷料 | C111 | 眼内冲洗灌注液
卫生材料及敷料 | C112 | 眼用氟化氩气体
卫生材料及敷料 | C113 | 眼用全氟丙烷气体
卫生材料及敷料 | C114 | 羊水监测护垫
卫生材料及敷料 | C115 | 液体、膏状敷料
卫生材料及敷料 | C116 | 一次性护理包（血站用） |  |  | 治疗巾，止血带，无菌敷贴，碘伏棉签。
卫生材料及敷料 | C117 | 一次性会阴冷敷垫
卫生材料及敷料 | C118 | 一次性静脉输液护理包
卫生材料及敷料 | C119 | 一次性口罩（绑带）
卫生材料及敷料 | C120 | 一次性口罩、帽子组合
卫生材料及敷料 | C121 | 一次性尿裤 |  | 各种型号
卫生材料及敷料 | C122 | 一次性尿片 |  | 各种型号
卫生材料及敷料 | C123 | 一次性摄影隔离保护巾 |  |  | 注明尺寸
卫生材料及敷料 | C124 | 一次性使用被套 |  |  | 注明尺寸
卫生材料及敷料 | C125 | 一次性使用电极布
卫生材料及敷料 | C126 | 一次性使用防褥疮垫 |  | 大号 | 注明尺寸
卫生材料及敷料 | C127 | 一次性使用护理垫（消毒垫） |  |  | 注明灭菌还是非灭菌，注明尺寸,含看护垫、冲洗垫、尿垫、妇垫等
卫生材料及敷料 | C128 | 一次性使用机套（镜套） |  |  | 注明尺寸
卫生材料及敷料 | C129 | 一次性使用帽子
卫生材料及敷料 | C130 | 一次性使用铅板套 |  |  | 注明尺寸
卫生材料及敷料 | C131 | 一次性使用手术垫单 |  |  | 注明尺寸
卫生材料及敷料 | C132 | 一次性使用手术巾（洞巾） |  |  | 注明是否带显影线
卫生材料及敷料 | C133 | 一次性使用手术衣 |  |  | (1)标明材质（材质的组成，克重，防水不防水等）；(2) 标明型号，如：大、中、小
卫生材料及敷料 | C134 | 一次性使用塑料薄膜手套 |  | 大、中、小 | 1、注明是灭菌还是非灭菌2、注明厚型和薄型。
卫生材料及敷料 | C135 | 一次性使用围裙
卫生材料及敷料 | C136 | 一次性使用医用PVC手套
卫生材料及敷料 | C137 | 一次性使用医用包布
卫生材料及敷料 | C138 | 一次性使用医用床单 |  |  | 注明尺寸
卫生材料及敷料 | C139 | 一次性使用医用治疗巾 |  |  | 注明尺寸
卫生材料及敷料 | C140 | 一次性使用医用中单 |  |  | 注明尺寸
卫生材料及敷料 | C141 | 一次性使用粘贴手术巾 |  |  | 注明尺寸
卫生材料及敷料 | C142 | 一次性使用枕套 |  |  | 注明尺寸
卫生材料及敷料 | C143 | 一次性手术薄膜 |  |  | 注明尺寸
卫生材料及敷料 | C144 | 一次性手术裤 |  | 各种型号
卫生材料及敷料 | C145 | 一次性手术外科口罩
卫生材料及敷料 | C146 | 一次性无菌医用口罩 |  |  | 挂耳 不带护眼胶片
卫生材料及敷料 | C147 | 一次性无菌医用口罩 |  |  | 绑带 不带护眼胶片
卫生材料及敷料 | C148 | 医疗用喷气气垫
卫生材料及敷料 | C149 | 医用冰垫
卫生材料及敷料 | C150 | 医用弹力网帽
卫生材料及敷料 | C151 | 医用弹性绷带 |  |  | 注明平纹、皱纹；是精装还是简装，尺寸
卫生材料及敷料 | C152 | 医用防辐射面罩
卫生材料及敷料 | C153 | 医用防护口罩
卫生材料及敷料 | C154 | 医用敷贴 |  |  | 包括（透明敷贴、无纺布敷贴）
卫生材料及敷料 | C155 | 医用肛肠敷料
卫生材料及敷料 | C156 | 医用高分子绷带 |  |  | 精装，尺寸
卫生材料及敷料 | C157 | 医用海绵（眼科用）
卫生材料及敷料 | C158 | 医用几丁糖冲洗液 | 各种规格
卫生材料及敷料 | C159 | 医用胶 |  |  | 包括组织胶水、人体组织粘合剂、表皮粘合剂、生物胶等
卫生材料及敷料 | C160 | 医用胶带 |  |  | 注明尺寸
卫生材料及敷料 | C161 | 医用聚乙二醇小檗碱液
卫生材料及敷料 | C162 | 医用冷湿敷绷带
卫生材料及敷料 | C163 | 医用棉垫（X光不显影） |  |  | 注明纱支数、经纬密度、尺寸
卫生材料及敷料 | C164 | 医用棉垫（X光显影） |  |  | 注明纱支数、经纬密度、尺寸
卫生材料及敷料 | C165 | 医用灭菌手术手套 |  | 各种型号 | 1、注明光面还是麻面：2、有粉还是无粉
卫生材料及敷料 | C166 | 医用纱布巾 |  | 按片报价 | 注明纱支数、经纬密度、尺寸
卫生材料及敷料 | C167 | 医用石膏绷带 |  |  | 注明平纹、皱纹；是精装还是简装，尺寸
卫生材料及敷料 | C168 | 医用石膏棉纸 |  |  | 注明尺寸
卫生材料及敷料 | C169 | 医用输液瓶口贴 |  |  | 注明尺寸
卫生材料及敷料 | C170 | 医用输液贴（PE膜） |  |  | 注明尺寸
卫生材料及敷料 | C171 | 医用输液贴（无纺布） |  |  | 注明尺寸
卫生材料及敷料 | C172 | 医用脱脂非灭菌纱布叠片 |  | 按片报价 | 注明纱支数、经纬密度、尺寸
卫生材料及敷料 | C173 | 医用脱脂棉 |  | 按500G报价
卫生材料及敷料 | C174 | 医用脱脂灭菌纱布叠片（X光不显影） |  | 按片报价 | 注明纱支数、经纬密度、尺寸
卫生材料及敷料 | C175 | 医用脱脂灭菌纱布叠片（X光显影） |  | 按片报价 | 注明纱支数、经纬密度、尺寸
卫生材料及敷料 | C176 | 医用脱脂纱布切片 |  | 按片报价 | 注明纱支数、经纬密度、尺寸
卫生材料及敷料 | C177 | 医用无纺布透气胶带 |  |  | 注明尺寸
卫生材料及敷料 | C178 | 医用橡皮膏（氧化锌胶布） |  | 各种规格 | 注明塑底、纱底、无底
卫生材料及敷料 | C179 | 医用一次性使用乳胶检查手套 |  | 大、中、小 | 1、注明是灭菌还是非灭菌2、有粉还是无粉
卫生材料及敷料 | C180 | 医用油浴巾
卫生材料及敷料 | C181 | 医用粘贴敷料
卫生材料及敷料 | C182 | 医用自粘绷带 |  |  | 注明尺寸
卫生材料及敷料 | C183 | 医用组织胶
卫生材料及敷料 | C184 | 抑菌洗液
卫生材料及敷料 | C185 | 阴道填塞凝胶
卫生材料及敷料 | C186 | 银离子敷料/外用剂
卫生材料及敷料 | C187 | 藻酸盐敷料/外用剂
卫生材料及敷料 | C188 | 长效抗菌材料
卫生材料及敷料 | C189 | 长效抗菌膜
卫生材料及敷料 | C190 | 止血帖
卫生材料及敷料 | C191 | 中心静脉导管穿刺护理包
卫生材料及敷料 | C192 | 中心静脉置管护理套件
卫生材料及敷料 | C193 | 猪皮生物敷料 |  | 按股报价
卫生材料及敷料 | C194 | 自粘伤口敷料 | 各种规格
医用X射线附属耗材及医疗仪器用纸 | D001 | 超声PACS医用诊断报告用胶片 |  | 各种尺寸 | 按片报价，注明包装
医用X射线附属耗材及医疗仪器用纸 | D002 | 冲洗套药（显影、定影）粉 |  |  | 按套报价
医用X射线附属耗材及医疗仪器用纸 | D003 | 冲洗套药（显影、定影）液 |  |  | 按套报价
医用X射线附属耗材及医疗仪器用纸 | D004 | 干式激光胶片 |  | 各种尺寸 | 按片报价，注明包装
医用X射线附属耗材及医疗仪器用纸 | D005 | 高压造影注射器管路系统
医用X射线附属耗材及医疗仪器用纸 | D006 | 红外激光胶片 |  | 各种尺寸 | 按片报价，注明包装
医用X射线附属耗材及医疗仪器用纸 | D007 | 脑电图纸 |  | 各种规格
医用X射线附属耗材及医疗仪器用纸 | D008 | 尿液分析仪打印纸 |  | 各种规格
医用X射线附属耗材及医疗仪器用纸 | D009 | 热敏记录纸
医用X射线附属耗材及医疗仪器用纸 | D010 | 热敏胶片 |  | 各种尺寸 | 按片报价，注明包装
医用X射线附属耗材及医疗仪器用纸 | D011 | 乳腺定位导丝 |  | 各种尺寸 | 按片报价，注明包装
医用X射线附属耗材及医疗仪器用纸 | D012 | 乳腺定位针 |  | 各种尺寸 | 按片报价，注明包装
医用X射线附属耗材及医疗仪器用纸 | D013 | 生化打印纸 |  | 各种规格
医用X射线附属耗材及医疗仪器用纸 | D014 | 视力筛选打印纸
医用X射线附属耗材及医疗仪器用纸 | D015 | 胎儿监护仪纸 |  | 各种规格
医用X射线附属耗材及医疗仪器用纸 | D016 | 胃肠道造影显影剂
医用X射线附属耗材及医疗仪器用纸 | D017 | 心电图记录纸 |  | 各种规格
医用X射线附属耗材及医疗仪器用纸 | D018 | 一次性高压注射器（CT用） |  |  | 注明容量
医用X射线附属耗材及医疗仪器用纸 | D019 | 一次性高压注射器（DSA用） |  |  | 注明容量
医用X射线附属耗材及医疗仪器用纸 | D020 | 医用X光胶片（感蓝） |  | 各种尺寸 | 按片报价，注明包装
医用X射线附属耗材及医疗仪器用纸 | D021 | 医用X光胶片（感绿） |  | 各种尺寸 | 按片报价，注明包装
医用X射线附属耗材及医疗仪器用纸 | D022 | 医用胶片
医用X射线附属耗材及医疗仪器用纸 | D023 | 医用图像记录纸
医用X射线附属耗材及医疗仪器用纸 | D024 | 运动平板纸 |  | 各种规格
医用X射线附属耗材及医疗仪器用纸 | D025 | 造影（高压）连接管（CT用） |  |  | 注明长度及压力大小
医用X射线附属耗材及医疗仪器用纸 | D026 | 造影（高压）连接管（DSA用） |  |  | 注明长度及压力大小
医用X射线附属耗材及医疗仪器用纸 | D027 | 折式仪表记录纸
医用X射线附属耗材及医疗仪器用纸 | D028 | 纸质胶片 |  | 各种尺寸 | 按片报价，注明包装
手术室及重症病房用耗材 | E001 | 不粘电凝镊
手术室及重症病房用耗材 | E002 | 产后聚血器
手术室及重症病房用耗材 | E003 | 超生乳化手术刀刀
手术室及重症病房用耗材 | E004 | 超声刀高频外科集成系统超声刀头
手术室及重症病房用耗材 | E005 | 超声刀系统用刀头
手术室及重症病房用耗材 | E006 | 超声导引针
手术室及重症病房用耗材 | E007 | 超声耦合贴片
手术室及重症病房用耗材 | E008 | 超声切割止血刀系统可重复使用刀头
手术室及重症病房用耗材 | E009 | 超声系统（导引针、架） |  | 各种规格
手术室及重症病房用耗材 | E010 | 创伤负压引流套装（系统）
手术室及重症病房用耗材 | E011 | 带针缝线锚钉
手术室及重症病房用耗材 | E012 | 单腔取卵针
手术室及重症病房用耗材 | E013 | 导尿管（测温）
手术室及重症病房用耗材 | E014 | 等离子汽化手术电极 |  | 各种规格 | 即等离子体手术系统
手术室及重症病房用耗材 | E015 | 等离子双极电切电凝系统
手术室及重症病房用耗材 | E016 | 电切灌洗液
手术室及重症病房用耗材 | E017 | 钝性尖端穿刺器 |  | 各种规格
手术室及重症病房用耗材 | E018 | 负极板
手术室及重症病房用耗材 | E019 | 腹腔镜抽吸/冲洗管路 |  | 各种规格
手术室及重症病房用耗材 | E020 | 腹腔镜线结推送器
手术室及重症病房用耗材 | E021 | 骨活检针 |  | 各种规格
手术室及重症病房用耗材 | E022 | 骨盆底修复系统
手术室及重症病房用耗材 | E023 | 冠状动脉分流栓
手术室及重症病房用耗材 | E024 | 经皮气管切开套管 |  |  | 注明内容物
手术室及重症病房用耗材 | E025 | 经皮肾穿刺套件
手术室及重症病房用耗材 | E026 | 静脉置管术换药包 |  |  | 注明内容物
手术室及重症病房用耗材 | E027 | 可曲式荷包缝合针 | 各种规格
手术室及重症病房用耗材 | E028 | 可视腹膜后腔扩张器 |  | 各种规格
手术室及重症病房用耗材 | E029 | 可吸收性组织加固材料
手术室及重症病房用耗材 | E030 | 脑室端导管
手术室及重症病房用耗材 | E031 | 切口保护套（器）
手术室及重症病房用耗材 | E032 | 热活检钳
手术室及重症病房用耗材 | E033 | 乳房活检取样探针 |  | 各种规格
手术室及重症病房用耗材 | E034 | 软镜导管鞘
手术室及重症病房用耗材 | E035 | 软性内镜用高频手术器械
手术室及重症病房用耗材 | E036 | 舌钳
手术室及重症病房用耗材 | E037 | 手术电极
手术室及重症病房用耗材 | E038 | 手术剪
手术室及重症病房用耗材 | E039 | 钛镍记忆合金缝合线
手术室及重症病房用耗材 | E040 | 外科牵引软组织扩张器
手术室及重症病房用耗材 | E041 | 外科术中止血电极
手术室及重症病房用耗材 | E042 | 温度持续监测传感器（无线传输）
手术室及重症病房用耗材 | E043 | 无创皮肤吻合器
手术室及重症病房用耗材 | E044 | 无菌塑柄手术刀
手术室及重症病房用耗材 | E045 | 小针刀
手术室及重症病房用耗材 | E046 | 心肌保护停跳液
手术室及重症病房用耗材 | E047 | 心排量及压力监测传感器
手术室及重症病房用耗材 | E048 | 血浆分离器配套管路
手术室及重症病房用耗材 | E049 | 血氧探头
手术室及重症病房用耗材 | E050 | 眼耳鼻喉动力系统刨刀
手术室及重症病房用耗材 | E051 | 一次性备皮刀
手术室及重症病房用耗材 | E052 | 一次性产包 |  |  | 注明内容物
手术室及重症病房用耗材 | E053 | 一次性穿刺器 |  | 各种规格
手术室及重症病房用耗材 | E054 | 一次性穿刺针（介入用） |  | 各种规格
手术室及重症病房用耗材 | E055 | 一次性电凝切割器
手术室及重症病房用耗材 | E056 | 一次性动脉切开包 |  |  | 注明内容物
手术室及重症病房用耗材 | E057 | 一次性妇科检查包 |  |  | 标明包内容物
手术室及重症病房用耗材 | E058 | 一次性腹腔穿刺针 |  | 各种规格
手术室及重症病房用耗材 | E059 | 一次性宫颈活检钳 |  | 各种规格
手术室及重症病房用耗材 | E060 | 一次性护理包 |  |  | 包括透析、穿刺、置管等，并且标明包内容物
手术室及重症病房用耗材 | E061 | 一次性活检钳 |  | 各种规格
手术室及重症病房用耗材 | E062 | 一次性介入包 |  |  | 注明内容物
手术室及重症病房用耗材 | E063 | 一次性阑尾炎包 |  |  | 注明内容物
手术室及重症病房用耗材 | E064 | 一次性流产包 |  |  | 注明内容物
手术室及重症病房用耗材 | E065 | 一次性密闭体液留置器
手术室及重症病房用耗材 | E066 | 一次性脑科手术用球囊导管及套件
手术室及重症病房用耗材 | E067 | 一次性皮肤温度传感器探头
手术室及重症病房用耗材 | E068 | 一次性气管切开医用手术包 |  |  | 注明内容物
手术室及重症病房用耗材 | E069 | 一次性深静脉穿刺包 |  |  | 注明内容物
手术室及重症病房用耗材 | E070 | 一次性使用备皮包 |  |  | 注明内容物
手术室及重症病房用耗材 | E071 | 一次性使用不粘(镀钛双极)电凝镊 |  | 各种规格
手术室及重症病房用耗材 | E072 | 一次性使用电极布
手术室及重症病房用耗材 | E073 | 一次性使用腹腔镜器械鞘手术包 |  |  | 注明内容物
手术室及重症病房用耗材 | E074 | 一次性使用骨髓穿刺包 |  |  | 注明内容物
手术室及重症病房用耗材 | E075 | 一次性使用活检枪 |  | 各种规格
手术室及重症病房用耗材 | E076 | 一次性使用活检针 |  | 各种规格
手术室及重症病房用耗材 | E077 | 一次性使用颅骨钻头
手术室及重症病房用耗材 | E078 | 一次性使用颅内血肿清除套装 |  | 各种规格
手术室及重症病房用耗材 | E079 | 一次性使用脑电传感器
手术室及重症病房用耗材 | E080 | 一次性使用套管穿刺器
手术室及重症病房用耗材 | E081 | 一次性使用套管穿刺器套装
手术室及重症病房用耗材 | E082 | 一次性使用微创穿刺器 |  | 各种规格
手术室及重症病房用耗材 | E083 | 一次性使用无菌导尿包 |  |  | 注明内容物
手术室及重症病房用耗材 | E084 | 一次性使用无菌腹腔穿刺包 |  |  | 注明内容物
手术室及重症病房用耗材 | E085 | 一次性使用无菌胸腔穿刺包 |  |  | 注明内容物
手术室及重症病房用耗材 | E086 | 一次性使用无菌腰椎穿刺包 |  |  | 注明内容物
手术室及重症病房用耗材 | E087 | 一次性使用压力传感器 |  | 各种规格
手术室及重症病房用耗材 | E088 | 一次性手术包 |  |  | 注明内容物
手术室及重症病房用耗材 | E089 | 一次性胃镜检查包 |  |  | 注明内容物
手术室及重症病房用耗材 | E090 | 一次性铣刀钻头
手术室及重症病房用耗材 | E091 | 一次性胸骨穿刺针 |  | 各种型号
手术室及重症病房用耗材 | E092 | 一次性胸腔穿刺针 |  | 各种规格
手术室及重症病房用耗材 | E093 | 一次性腰椎穿刺针 |  | 各种型号
手术室及重症病房用耗材 | E094 | 一次性直肠温度传感器探头
手术室及重症病房用耗材 | E095 | 医用不可吸收性缝合线（带针）
手术室及重症病房用耗材 | E096 | 医用不可吸收性缝合线（段装）
手术室及重症病房用耗材 | E097 | 医用缝合针
手术室及重症病房用耗材 | E098 | 医用抗菌可吸收性缝合线(带针)
手术室及重症病房用耗材 | E099 | 医用可吸收性缝合线(带针)
手术室及重症病房用耗材 | E100 | 医用可吸收性缝合线(段装)
手术室及重症病房用耗材 | E101 | 医用皮肤减张闭合器
手术室及重症病房用耗材 | E102 | 医用一次性针电极
手术室及重症病房用耗材 | E103 | 医用真丝编织线圈 | 各种规格
手术室及重症病房用耗材 | E104 | 引流导管及穿刺导入系统 | 各种规格
手术室及重症病房用耗材 | E105 | 引流管（胸腔用）
手术室及重症病房用耗材 | E106 | 造口袋
手术室及重症病房用耗材 | E107 | 造口护理用品附件
手术室及重症病房用耗材 | E108 | 植入式化疗泵
手术室及重症病房用耗材 | E109 | 止血钳
手术室及重症病房用耗材 | E110 | 种植用手术导板
手术室及重症病房用耗材 | E111 | 主动脉内球囊导管及附件
手术室及重症病房用耗材 | E112 | 自体血回输装置
内分泌科用耗材 | F001 | 经皮监测系统电极膜
内分泌科用耗材 | F002 | 微量血酮定量测定试纸条 |  |  | 注明机型；注明是否送测试仪器
内分泌科用耗材 | F003 | 血糖试纸条 |  |  | 注明机型；注明是否送测试仪器
内分泌科用耗材 | F004 | 一次性皮下动态葡萄糖动态传感器
内分泌科用耗材 | F005 | 一次性血糖传感器（探头）
内分泌科用耗材 | F006 | 一次性胰岛素注射器带针头
内分泌科用耗材 | F007 | 胰岛素泵储药器 |  |  | 注明机型
内分泌科用耗材 | F008 | 胰岛素泵连接管及连接针头 |  |  | 注明机型
内分泌科用耗材 | F009 | 胰岛素笔式注射器 |  |  | 注射胰岛素用
内分泌科用耗材 | F010 | 胰岛素笔注射用针头 |  |  | 注射胰岛素用
泌尿外科用耗材 | G001 | J型导管 | 各种规格
泌尿外科用耗材 | G002 | PH电极
泌尿外科用耗材 | G003 | 棒状水囊前列腺扩裂导管
泌尿外科用耗材 | G004 | 超声探杆
泌尿外科用耗材 | G005 | 弹道碎石针
泌尿外科用耗材 | G006 | 电切环
泌尿外科用耗材 | G007 | 管道
泌尿外科用耗材 | G008 | 钾电极
泌尿外科用耗材 | G009 | 氯电极
泌尿外科用耗材 | G010 | 钠电极
泌尿外科用耗材 | G011 | 尿动力测压管 | 各种规格
泌尿外科用耗材 | G012 | 膀胱造瘘管套件 | 各种规格
泌尿外科用耗材 | G013 | 丝状探条
泌尿外科用耗材 | G014 | 微创扩张引流套件 | 各种规格
泌尿外科用耗材 | G015 | 一次性包皮环切器
泌尿外科用耗材 | G016 | 一次性包皮环切吻合器
泌尿外科用耗材 | G017 | 一次性使用定位针 |  |  | 泌尿外科专用
泌尿外科用耗材 | G018 | 一次性使用活检枪 |  |  | 泌尿外科专用
泌尿外科用耗材 | G019 | 一次性使用活检针 |  |  | 泌尿外科专用
泌尿外科用耗材 | G020 | 一次性使用输尿管软镜取石套件 | 各种规格
泌尿外科用耗材 | G021 | 一次性输尿管肾镜导管
泌尿外科用耗材 | G022 | 自粘性硅胶导尿套
普外科类 | H001 | 腹腔镜线结推送器
普外科类 | H002 | 一次性使用微创筋膜闭合器
普外科类 | H003 | 包皮环切器
普外科类 | H004 | 带心电导联中心静脉导管
普外科类 | H005 | 电动腔镜关节头直线型切割吻合器及钉仓 |  | 各种规格 | 腹腔镜术式
普外科类 | H006 | 端端吻合器 |  | 直型 | 传统开放术式
普外科类 | H007 | 端端吻合器 |  | 弯型 | 传统开放术式
普外科类 | H008 | 端端吻合器 |  | 各种规格 | 腔镜及开放手术
普外科类 | H009 | 端端吻合器（可经口输送钉砧） |  | 各种规格 | 可经口输送钉砧
普外科类 | H010 | 端端吻合器及钉匣 |  | 各规格 | 传统开放术式 | 可重复使用
普外科类 | H011 | 非药物释放型抗感染中心静脉导管
普外科类 | H012 | 腹壁疝修补补片（防粘连） | 复合材料（不可吸收） | 最大长径(直径）≤10cm | 开放或腔镜 | 轻量型、非编织
普外科类 | H013 | 腹壁疝修补补片（防粘连） | 复合材料（不可吸收） | 最大长径(直径）≤10cm | 开放或腔镜 | 重量型、非编织
普外科类 | H014 | 腹壁疝修补补片（防粘连） | 复合材料（不可吸收） | 10cm＜最大长径(直径）≤15cm | 开放或腔镜 | 轻量型、非编织
普外科类 | H015 | 腹壁疝修补补片（防粘连） | 复合材料（不可吸收） | 10cm＜最大长径(直径）≤15cm | 开放或腔镜 | 重量型、非编织
普外科类 | H016 | 腹壁疝修补补片（防粘连） | 复合材料（不可吸收） | 15cm＜最大长径(直径）≤20cm | 开放或腔镜 | 轻量型、非编织
普外科类 | H017 | 腹壁疝修补补片（防粘连） | 复合材料（不可吸收） | 15cm＜最大长径(直径）≤20cm | 开放或腔镜 | 重量型、非编织
普外科类 | H018 | 腹壁疝修补补片（防粘连） | 复合材料（不可吸收） | 20cm＜最大长径(直径）≤30cm | 开放或腔镜 | 轻量型、非编织
普外科类 | H019 | 腹壁疝修补补片（防粘连） | 复合材料（不可吸收） | 20cm＜最大长径(直径）≤30cm | 开放或腔镜 | 重量型、非编织
普外科类 | H020 | 腹壁疝修补补片（防粘连） | 复合材料（不可吸收） | 最大长径(直径）＞30cm | 开放或腔镜 | 轻量型、非编织
普外科类 | H021 | 腹壁疝修补补片（防粘连） | 复合材料（不可吸收） | 最大长径(直径）＞30cm | 开放或腔镜 | 重量型、非编织
普外科类 | H022 | 腹壁疝修补补片（防粘连） | 复合材料（部分可吸收） | 最大长径(直径）≤10cm | 开放或腔镜 | 轻量型
普外科类 | H023 | 腹壁疝修补补片（防粘连） | 复合材料（部分可吸收） | 最大长径(直径）≤10cm | 开放或腔镜 | 重量型
普外科类 | H024 | 腹壁疝修补补片（防粘连） | 复合材料（部分可吸收） | 10cm＜最大长径(直径）≤15cm | 开放或腔镜 | 轻量型
普外科类 | H025 | 腹壁疝修补补片（防粘连） | 复合材料（部分可吸收） | 10cm＜最大长径(直径）≤15cm | 开放或腔镜 | 重量型
普外科类 | H026 | 腹壁疝修补补片（防粘连） | 复合材料（部分可吸收） | 15cm＜最大长径(直径）≤20cm | 开放或腔镜 | 轻量型
普外科类 | H027 | 腹壁疝修补补片（防粘连） | 复合材料（部分可吸收） | 15cm＜最大长径(直径）≤20cm | 开放或腔镜 | 重量型
普外科类 | H028 | 腹壁疝修补补片（防粘连） | 复合材料（部分可吸收） | 20cm＜最大长径(直径）≤30cm | 开放或腔镜 | 轻量型
普外科类 | H029 | 腹壁疝修补补片（防粘连） | 复合材料（部分可吸收） | 20cm＜最大长径(直径）≤30cm | 开放或腔镜 | 重量型
普外科类 | H030 | 腹壁疝修补补片（防粘连） | 复合材料（部分可吸收） | 最大长径(直径）＞30cm | 开放或腔镜 | 轻量型
普外科类 | H031 | 腹壁疝修补补片（防粘连） | 复合材料（部分可吸收） | 最大长径(直径）＞30cm | 开放或腔镜 | 重量型
普外科类 | H032 | 腹股沟疝及腹壁疝修补补片（平片） | 聚丙烯 | 最大长径(直径）≤10cm | 开放或腔镜 | 重量型平片及预裁平片
普外科类 | H033 | 腹股沟疝及腹壁疝修补补片（平片） | 聚丙烯 | 10cm＜最大长径(直径）≤15cm | 开放或腔镜 | 重量型平片及预裁平片
普外科类 | H034 | 腹股沟疝及腹壁疝修补补片（平片） | 聚丙烯 | 15cm＜最大长径(直径）≤20cm | 开放或腔镜 | 重量型平片及预裁平片
普外科类 | H035 | 腹股沟疝及腹壁疝修补补片（平片） | 聚丙烯 | 最大长径(直径）＞20cm | 开放或腔镜 | 重量型平片及预裁平片
普外科类 | H036 | 腹股沟疝及腹壁疝修补补片（平片） | 聚丙烯 | 最大长径(直径）≤10cm | 开放或腔镜 | 轻量型平片及预裁平片
普外科类 | H037 | 腹股沟疝及腹壁疝修补补片（平片） | 聚丙烯 | 10cm＜最大长径(直径）≤15cm | 开放或腔镜 | 轻量型平片及预裁平片
普外科类 | H038 | 腹股沟疝及腹壁疝修补补片（平片） | 聚丙烯 | 15cm＜最大长径(直径）≤20cm | 开放或腔镜 | 轻量型平片及预裁平片
普外科类 | H039 | 腹股沟疝及腹壁疝修补补片（平片） | 聚丙烯 | 最大长径(直径）＞20cm | 开放或腔镜 | 轻量型平片及预裁平片
普外科类 | H040 | 腹股沟疝及腹壁疝修补补片（平片） | 聚丙烯 | 最大长径(直径）≤10cm | 开放或腔镜 | 非编织型平片及预裁平片
普外科类 | H041 | 腹股沟疝及腹壁疝修补补片（平片） | 聚丙烯 | 10cm＜最大长径(直径）≤15cm | 开放或腔镜 | 非编织型平片及预裁平片
普外科类 | H042 | 腹股沟疝及腹壁疝修补补片（平片） | 聚丙烯 | 15cm＜最大长径(直径）≤20cm | 开放或腔镜 | 非编织型平片及预裁平片
普外科类 | H043 | 腹股沟疝及腹壁疝修补补片（平片） | 聚丙烯 | 最大长径(直径）＞20cm | 开放或腔镜 | 非编织型平片及预裁平片
普外科类 | H044 | 腹股沟疝及腹壁疝修补补片（平片） | 聚酯 | 最大长径(直径）≤10cm | 开放或腔镜 | 轻量型
普外科类 | H045 | 腹股沟疝及腹壁疝修补补片（平片） | 聚酯 | 最大长径(直径）≤10cm | 开放或腔镜 | 重量型
普外科类 | H046 | 腹股沟疝及腹壁疝修补补片（平片） | 聚酯 | 10cm＜最大长径(直径）≤15cm | 开放或腔镜 | 轻量型
普外科类 | H047 | 腹股沟疝及腹壁疝修补补片（平片） | 聚酯 | 10cm＜最大长径(直径）≤15cm | 开放或腔镜 | 重量型
普外科类 | H048 | 腹股沟疝及腹壁疝修补补片（平片） | 聚酯 | 15cm＜最大长径(直径）≤20cm | 开放或腔镜 | 轻量型
普外科类 | H049 | 腹股沟疝及腹壁疝修补补片（平片） | 聚酯 | 15cm＜最大长径(直径）≤20cm | 开放或腔镜 | 重量型
普外科类 | H050 | 腹股沟疝及腹壁疝修补补片（平片） | 聚酯 | 最大长径(直径）＞20cm | 开放或腔镜 | 轻量型
普外科类 | H051 | 腹股沟疝及腹壁疝修补补片（平片） | 聚酯 | 最大长径(直径）＞20cm | 开放或腔镜 | 重量型
普外科类 | H052 | 腹股沟疝及腹壁疝修补补片（平片） | 聚四氟乙烯 | 最大长径(直径）≤10cm | 开放或腔镜
普外科类 | H053 | 腹股沟疝及腹壁疝修补补片（平片） | 聚四氟乙烯 | 10cm＜最大长径(直径）≤15cm | 开放或腔镜
普外科类 | H054 | 腹股沟疝及腹壁疝修补补片（平片） | 聚四氟乙烯 | 15cm＜最大长径(直径）≤20cm | 开放或腔镜
普外科类 | H055 | 腹股沟疝及腹壁疝修补补片（平片） | 聚四氟乙烯 | 最大长径(直径）＞20cm | 开放或腔镜
普外科类 | H056 | 腹股沟疝及腹壁疝修补补片（平片） | 复合材料 | 最大长径(直径）≤10cm | 开放或腔镜 | 轻量型
普外科类 | H057 | 腹股沟疝及腹壁疝修补补片（平片） | 复合材料 | 最大长径(直径）≤10cm | 开放或腔镜 | 重量型
普外科类 | H058 | 腹股沟疝及腹壁疝修补补片（平片） | 复合材料 | 10cm＜最大长径(直径）≤15cm | 开放或腔镜 | 轻量型
普外科类 | H059 | 腹股沟疝及腹壁疝修补补片（平片） | 复合材料 | 10cm＜最大长径(直径）≤15cm | 开放或腔镜 | 重量型
普外科类 | H060 | 腹股沟疝及腹壁疝修补补片（平片） | 复合材料 | 15cm＜最大长径(直径）≤20cm | 开放或腔镜 | 轻量型
普外科类 | H061 | 腹股沟疝及腹壁疝修补补片（平片） | 复合材料 | 15cm＜最大长径(直径）≤20cm | 开放或腔镜 | 重量型
普外科类 | H062 | 腹股沟疝及腹壁疝修补补片（平片） | 复合材料 | 20cm＜最大长径(直径）≤30cm | 开放或腔镜 | 轻量型
普外科类 | H063 | 腹股沟疝及腹壁疝修补补片（平片） | 复合材料 | 20cm＜最大长径(直径）≤30cm | 开放或腔镜 | 重量型
普外科类 | H064 | 腹股沟疝及腹壁疝修补补片（平片） | 复合材料 | 最大长径(直径）＞30cm | 开放或腔镜 | 轻量型
普外科类 | H065 | 腹股沟疝及腹壁疝修补补片（平片） | 复合材料 | 最大长径(直径）＞30cm | 开放或腔镜 | 重量型
普外科类 | H066 | 腹股沟疝及腹壁疝修补补片（平片） | 生物材料 | 最大长径(直径）≤10cm | 开放或腔镜 | 抗感染、抗粘连 | 还可用其他各种疝修补
普外科类 | H067 | 腹股沟疝及腹壁疝修补补片（平片） | 生物材料 | 10cm＜最大长径(直径）≤15cm | 开放或腔镜 | 抗感染、抗粘连 | 还可用其他各种疝修补
普外科类 | H068 | 腹股沟疝及腹壁疝修补补片（平片） | 生物材料 | 15cm＜最大长径(直径）≤20cm | 开放或腔镜 | 抗感染、抗粘连 | 还可用其他各种疝修补
普外科类 | H069 | 腹股沟疝及腹壁疝修补补片（平片） | 生物材料 | 20cm＜最大长径(直径）≤30cm | 开放或腔镜 | 抗感染、抗粘连 | 还可用其他各种疝修补
普外科类 | H070 | 腹股沟疝及腹壁疝修补补片（平片） | 生物材料 | 最大长径(直径）＞30cm | 开放或腔镜 | 抗感染、抗粘连 | 还可用其他各种疝修补
普外科类 | H071 | 腹股沟疝修补补片（立体） | 聚丙烯 | 最大长径(直径）≤10cm | 腔镜 | 重量型
普外科类 | H072 | 腹股沟疝修补补片（立体） | 聚丙烯 | 10cm＜最大长径(直径）≤15cm | 腔镜 | 重量型
普外科类 | H073 | 腹股沟疝修补补片（立体） | 聚丙烯 | 最大长径(直径）＞15cm | 腔镜 | 重量型
普外科类 | H074 | 腹股沟疝修补补片（立体） | 聚丙烯 | 最大长径(直径）≤10cm | 腔镜 | 轻量型
普外科类 | H075 | 腹股沟疝修补补片（立体） | 聚丙烯 | 10cm＜最大长径(直径）≤15cm | 腔镜 | 轻量型
普外科类 | H076 | 腹股沟疝修补补片（立体） | 聚丙烯 | 最大长径(直径）＞15cm | 腔镜 | 轻量型
普外科类 | H077 | 腹股沟疝修补补片（立体） | 聚丙烯 | 最大长径(直径）≤10cm | 腔镜 | 非编织型
普外科类 | H078 | 腹股沟疝修补补片（立体） | 聚丙烯 | 10cm＜最大长径(直径）≤15cm | 腔镜 | 非编织型
普外科类 | H079 | 腹股沟疝修补补片（立体） | 聚丙烯 | 最大长径(直径）＞15cm | 腔镜 | 非编织型
普外科类 | H080 | 腹股沟疝修补补片（立体） | 聚酯 | 最大长径(直径）≤10cm | 腔镜
普外科类 | H081 | 腹股沟疝修补补片（立体） | 聚酯 | 10cm＜最大长径(直径）≤15cm | 腔镜
普外科类 | H082 | 腹股沟疝修补补片（立体） | 聚酯 | 最大长径(直径）＞15cm | 腔镜
普外科类 | H083 | 腹股沟疝修补补片（立体） | 复合材料 | 最大长径(直径）≤10cm | 腔镜 | 部分可吸收
普外科类 | H084 | 腹股沟疝修补补片（立体） | 复合材料 | 10cm＜最大长径(直径）≤15cm | 腔镜 | 部分可吸收
普外科类 | H085 | 腹股沟疝修补补片（立体） | 复合材料 | 最大长径(直径）＞15cm | 腔镜 | 部分可吸收
普外科类 | H086 | 腹股沟疝修补补片（网塞） | 聚丙烯 | 最大长径(直径）＜5cm | 开放 | 轻量型、附带加固平片
普外科类 | H087 | 腹股沟疝修补补片（网塞） | 聚丙烯 | 最大长径(直径）≥5cm | 开放 | 轻量型、附带加固平片
普外科类 | H088 | 腹股沟疝修补补片（网塞） | 聚丙烯 | 最大长径(直径）＜5cm | 开放 | 重量型、附带加固平片
普外科类 | H089 | 腹股沟疝修补补片（网塞） | 聚丙烯 | 最大长径(直径）≥5cm | 开放 | 重量型、附带加固平片
普外科类 | H090 | 腹股沟疝修补补片（网塞） | 聚酯 | 最大长径(直径）＜5cm | 开放 | 含轻量型、重量型，附带加固平片）
普外科类 | H091 | 腹股沟疝修补补片（网塞） | 聚酯 | 最大长径(直径）＜5cm | 开放 | 轻量型，附带加固平片）
普外科类 | H092 | 腹股沟疝修补补片（网塞） | 聚酯 | 最大长径(直径）≥5cm | 开放 | 重量型，附带加固平片）
普外科类 | H093 | 腹股沟疝修补补片（网塞） | 复合材料 | 最大长径(直径）＜5cm | 开放 | 轻量型，附带加固平片）
普外科类 | H094 | 腹股沟疝修补补片（网塞） | 复合材料 | 最大长径(直径）＜5cm | 开放 | 重量型，附带加固平片）
普外科类 | H095 | 腹股沟疝修补补片（网塞） | 复合材料 | 最大长径(直径）≥5cm | 开放 | 轻量型，附带加固平片）
普外科类 | H096 | 腹股沟疝修补补片（网塞） | 复合材料 | 最大长径(直径）≥5cm | 开放 | 重量型，附带加固平片）
普外科类 | H097 | 腹股沟疝修补补片（装置） | 单质材料 | 最大长径(直径）＜10cm | 开放或腔镜 | 轻量型 | 指补片带有附属部件（如上片、连接、吊带、推送、抓钩或插针等部件）。
普外科类 | H098 | 腹股沟疝修补补片（装置） | 单质材料 | 最大长径(直径）＜10cm | 开放或腔镜 | 重量型 | 指补片带有附属部件（如上片、连接、吊带、推送、抓钩或插针等部件）。
普外科类 | H099 | 腹股沟疝修补补片（装置） | 单质材料 | 最大长径(直径）＜10cm | 开放或腔镜 | 非编织 | 指补片带有附属部件（如上片、连接、吊带、推送、抓钩或插针等部件）。
普外科类 | H100 | 腹股沟疝修补补片（装置） | 单质材料 | 最大长径(直径）≥10cm | 开放或腔镜 | 轻量型 | 指补片带有附属部件（如上片、连接、吊带、推送、抓钩或插针等部件）。
普外科类 | H101 | 腹股沟疝修补补片（装置） | 单质材料 | 最大长径(直径）≥10cm | 开放或腔镜 | 重量型 | 指补片带有附属部件（如上片、连接、吊带、推送、抓钩或插针等部件）。
普外科类 | H102 | 腹股沟疝修补补片（装置） | 单质材料 | 最大长径(直径）≥10cm | 开放或腔镜 | 非编织 | 指补片带有附属部件（如上片、连接、吊带、推送、抓钩或插针等部件）。
普外科类 | H103 | 腹股沟疝修补补片（装置） | 复合材料（不可吸收） | 最大长径(直径）＜10cm | 开放或腔镜 | 轻量型 | 指补片带有附属部件（如上片、连接、吊带、推送、抓钩或插针等部件）。
普外科类 | H104 | 腹股沟疝修补补片（装置） | 复合材料（不可吸收） | 最大长径(直径）＜10cm | 开放或腔镜 | 重量型 | 指补片带有附属部件（如上片、连接、吊带、推送、抓钩或插针等部件）。
普外科类 | H105 | 腹股沟疝修补补片（装置） | 复合材料（不可吸收） | 最大长径(直径）＜10cm | 开放或腔镜 | 非编织 | 指补片带有附属部件（如上片、连接、吊带、推送、抓钩或插针等部件）。
普外科类 | H106 | 腹股沟疝修补补片（装置） | 复合材料（不可吸收） | 最大长径(直径）≥10cm | 开放或腔镜 | 轻量型 | 指补片带有附属部件（如上片、连接、吊带、推送、抓钩或插针等部件）。
普外科类 | H107 | 腹股沟疝修补补片（装置） | 复合材料（不可吸收） | 最大长径(直径）≥10cm | 开放或腔镜 | 轻量型 | 指补片带有附属部件（如上片、连接、吊带、推送、抓钩或插针等部件）。
普外科类 | H108 | 腹股沟疝修补补片（装置） | 复合材料（不可吸收） | 最大长径(直径）≥10cm | 开放或腔镜 | 非编织 | 指补片带有附属部件（如上片、连接、吊带、推送、抓钩或插针等部件）。
普外科类 | H109 | 腹股沟疝修补补片（装置） | 复合材料（部分可吸收） | 最大长径(直径）＜10cm | 开放或腔镜 | 轻量型 | 指补片带有附属部件（如上片、连接、吊带、推送、抓钩或插针等部件）。
普外科类 | H110 | 腹股沟疝修补补片（装置） | 复合材料（部分可吸收） | 最大长径(直径）＜10cm | 开放或腔镜 | 重量型 | 指补片带有附属部件（如上片、连接、吊带、推送、抓钩或插针等部件）。
普外科类 | H111 | 腹股沟疝修补补片（装置） | 复合材料（部分可吸收） | 最大长径(直径）＜10cm | 开放或腔镜 | 非编织 | 指补片带有附属部件（如上片、连接、吊带、推送、抓钩或插针等部件）。
普外科类 | H112 | 腹股沟疝修补补片（装置） | 复合材料（部分可吸收） | 最大长径(直径）≥10cm | 开放或腔镜 | 轻量型 | 指补片带有附属部件（如上片、连接、吊带、推送、抓钩或插针等部件）。
普外科类 | H113 | 腹股沟疝修补补片（装置） | 复合材料（部分可吸收） | 最大长径(直径）≥10cm | 开放或腔镜 | 重量型 | 指补片带有附属部件（如上片、连接、吊带、推送、抓钩或插针等部件）。
普外科类 | H114 | 腹股沟疝修补补片（装置） | 复合材料（部分可吸收） | 最大长径(直径）≥10cm | 开放或腔镜 | 非编织 | 指补片带有附属部件（如上片、连接、吊带、推送、抓钩或插针等部件）。
普外科类 | H115 | 肛肠吻合器
普外科类 | H116 | 睾丸假体
普外科类 | H117 | 管型吻合器
普外科类 | H118 | 管型消化道吻合器
普外科类 | H119 | 荷包钳 |  | 各种规格 | 传统开放术式
普外科类 | H120 | 弧型切割吻合器
普外科类 | H121 | 结扎夹
普外科类 | H122 | 经外周静脉置入中心静脉导管 |  | 单腔
普外科类 | H123 | 经外周静脉置入中心静脉导管 |  | 双腔
普外科类 | H124 | 经外周静脉置入中心静脉导管 |  | 三腔
普外科类 | H125 | 经外周静脉置入中心静脉导管 |  | 单腔 |  | 耐高压注射型含附件
普外科类 | H126 | 经外周静脉置入中心静脉导管 |  | 双腔 |  | 耐高压注射型含附件
普外科类 | H127 | 经外周静脉置入中心静脉导管 |  | 三腔 |  | 耐高压注射型含附件
普外科类 | H128 | 经外周静脉置入中心静脉导管 |  | 单腔 |  | 三向瓣膜式含附件
普外科类 | H129 | 经外周静脉置入中心静脉导管 |  | 双腔 |  | 三向瓣膜式含附件
普外科类 | H130 | 经外周静脉置入中心静脉导管 |  | 三腔 |  | 三向瓣膜式含附件
普外科类 | H131 | 开放用连发钛夹 | 金属钛 | 钉子数量≤10个 | 开放手术 | 连续闭合管状结构
普外科类 | H132 | 开放用连发钛夹 | 金属钛 | 10个＜钉子数量≤20个 | 开放手术 | 连续闭合管状结构
普外科类 | H133 | 开放用连发钛夹 | 金属钛 | 钉子数量＞20个 | 开放手术 | 连续闭合管状结构
普外科类 | H134 | 可吸收钉皮内吻合器
普外科类 | H135 | 颅脑外引流套装
普外科类 | H136 | 内镜止血夹 |  | 各种规格
普外科类 | H137 | 腔镜下一次性通用型切割吻合器及一次性旋转头钉匣 |  | 长度＜6cm | 腹腔镜术式
普外科类 | H138 | 腔镜下一次性通用型切割吻合器及一次性旋转头钉匣 |  | 长度≥6cm | 腹腔镜术式
普外科类 | H139 | 腔镜下一次性通用型切割吻合器及一次性直型钉匣 |  | 长度＜6cm | 腹腔镜术式
普外科类 | H140 | 腔镜下一次性通用型切割吻合器及一次性直型钉匣 |  | 长度≥6cm | 腹腔镜术式
普外科类 | H141 | 腔镜用单发不可吸收夹 | 金属钛 | 施夹钳，夹子长度≤8mm | 腔镜及开放手术 | 闭合管状结构
普外科类 | H142 | 腔镜用单发不可吸收夹 | 金属钛 | 施夹钳，8mm＜夹子长度≤16mm | 腔镜及开放手术 | 闭合管状结构
普外科类 | H143 | 腔镜用单发不可吸收夹 | 金属钛 | 施夹钳，夹子长度＞16mm | 腔镜及开放手术 | 闭合管状结构
普外科类 | H144 | 腔镜用单发不可吸收夹 | 高分子聚合物 | 施夹钳，夹子长度≤8mm | 腔镜及开放手术 | 闭合管状结构
普外科类 | H145 | 腔镜用单发不可吸收夹 | 高分子聚合物 | 施夹钳，8mm＜夹子长度≤16mm | 腔镜及开放手术 | 闭合管状结构
普外科类 | H146 | 腔镜用单发不可吸收夹 | 高分子聚合物 | 施夹钳，夹子长度＞16mm | 腔镜及开放手术 | 闭合管状结构
普外科类 | H147 | 腔镜用可吸收结扎夹 |  | 长度≤8mm | 腹腔镜术式
普外科类 | H148 | 腔镜用可吸收结扎夹 |  | 8mm＜长度≤16mm | 腹腔镜术式
普外科类 | H149 | 腔镜用可吸收结扎夹 |  | 长度＞16mm | 腹腔镜术式
普外科类 | H150 | 腔镜用连发钛夹 | 金属钛 | 钉子数量≤10个 | 腔镜及开放手术 | 连续闭合管状结构
普外科类 | H151 | 腔镜用连发钛夹 | 金属钛 | 10个＜钉子数量≤20个 | 腔镜及开放手术 | 连续闭合管状结构
普外科类 | H152 | 腔镜用连发钛夹 | 金属钛 | 钉子数量＞20个 | 腔镜及开放手术 | 连续闭合管状结构
普外科类 | H153 | 人工尿道括约肌
普外科类 | H154 | 乳房假体 |  | 圆形
普外科类 | H155 | 乳房假体 |  | 解剖性
普外科类 | H156 | 疝吻合器（钉枪、固定器） | 不可吸收 | 钉枪钉子数量≤10个 | 开放或腔镜
普外科类 | H157 | 疝吻合器（钉枪、固定器） | 不可吸收 | 10个＜钉枪钉子数量≤20个 | 开放或腔镜
普外科类 | H158 | 疝吻合器（钉枪、固定器） | 不可吸收 | 钉枪钉子数量＞20个 | 开放或腔镜
普外科类 | H159 | 疝吻合器（钉枪、固定器） | 可吸收 | 钉枪钉子数量≤10个 | 开放或腔镜
普外科类 | H160 | 疝吻合器（钉枪、固定器） | 可吸收 | 10个＜钉枪钉子数量≤20个 | 开放或腔镜
普外科类 | H161 | 疝吻合器（钉枪、固定器） | 可吸收 | 钉枪钉子数量＞20个 | 开放或腔镜
普外科类 | H162 | 食管裂孔疝修补专用补片 | 单质材料（聚四氟乙烯） | 最大长径(直径）＜10cm | 开放或腔镜 | 防粘连
普外科类 | H163 | 食管裂孔疝修补专用补片 | 单质材料（聚四氟乙烯） | 最大长径(直径）≥10cm | 开放或腔镜 | 防粘连
普外科类 | H164 | 食管裂孔疝修补专用补片 | 复合材料（不可吸收） | 最大长径(直径）＜10cm | 开放或腔镜 | 防粘连
普外科类 | H165 | 食管裂孔疝修补专用补片 | 复合材料（不可吸收） | 最大长径(直径）≥10cm | 开放或腔镜 | 防粘连
普外科类 | H166 | 食管裂孔疝修补专用补片 | 复合材料（部分可吸收） | 最大长径(直径）＜10cm | 开放或腔镜 | 防粘连
普外科类 | H167 | 食管裂孔疝修补专用补片 | 复合材料（部分可吸收） | 最大长径(直径）≥10cm | 开放或腔镜 | 防粘连
普外科类 | H168 | 套扎器
普外科类 | H169 | 无菌塑柄手术刀
普外科类 | H170 | 小儿外科疝钩针（小儿活动拉钩）
普外科类 | H171 | 药物释放型抗感染中心静脉导管 |  | 单腔
普外科类 | H172 | 药物释放型抗感染中心静脉导管 |  | 双腔
普外科类 | H173 | 药物释放型抗感染中心静脉导管 |  | 三腔
普外科类 | H174 | 一次性闭合器及一次性钉匣 |  | 长度<6cm | 传统开放术式
普外科类 | H175 | 一次性闭合器及一次性钉匣 |  | 6cm≤长度≤8cm | 传统开放术式
普外科类 | H176 | 一次性闭合器及一次性钉匣 |  | 长度＞8cm | 传统开放术式
普外科类 | H177 | 一次性弧形切割吻合器及钉仓 |  | 各种规格 | 传统开放术式
普外科类 | H178 | 一次性皮肤缝合器 |  | 各种规格 | 传统开放术式
普外科类 | H179 | 一次性皮肤缝合取钉器 |  | 各种规格 | 传统开放术式
普外科类 | H180 | 一次性吻合环 |  | 各种规格 | 传统开放术式
普外科类 | H181 | 一次性旋转头闭合器及一次性钉匣 |  | 各种规格 | 传统开放术式
普外科类 | H182 | 一次性直线切割吻合器及一次性钉匣 |  | 长度≤6cm | 传统开放术式
普外科类 | H183 | 一次性直线切割吻合器及一次性钉匣 |  | 6cm＜长度≤8cm | 传统开放术式
普外科类 | H184 | 一次性直线切割吻合器及一次性钉匣 |  | 长度＞8cm | 传统开放术式
普外科类 | H185 | 一次性直线切割吻合器及一次性钉匣 |  | 长度＜6cm | 腹腔镜术式 | 不含电动枪
普外科类 | H186 | 一次性直线切割吻合器及一次性钉匣 |  | 长度≥6cm | 腹腔镜术式 | 不含电动枪
普外科类 | H187 | 一次性直线切割吻合器及一次性钉匣 |  | 长度＜6cm | 腹腔镜术式 | 含电动枪
普外科类 | H188 | 一次性直线切割吻合器及一次性钉匣 |  | 长度≥6cm | 腹腔镜术式 | 含电动枪
普外科类 | H189 | 一次性痔吻合器 |  | 各种规格 | 传统开放术式
普外科类 | H190 | 医用缝合针（灭菌）
普外科类 | H191 | 阴茎假体
普外科类 | H192 | 造口旁疝修补平片补片 | 单质材料（聚四氟乙烯） | 最大长径(直径）＜15cm | 开放或腔镜 | 防粘连
普外科类 | H193 | 造口旁疝修补平片补片 | 单质材料（聚四氟乙烯） | 最大长径(直径）≥15cm | 开放或腔镜 | 防粘连
普外科类 | H194 | 造口旁疝修补专用补片 | 复合材料（不可吸收） | 最大长径(直径）＜15cm | 开放或腔镜 | 防粘连
普外科类 | H195 | 造口旁疝修补专用补片 | 复合材料（不可吸收） | 最大长径(直径）≥15cm | 开放或腔镜 | 防粘连
普外科类 | H196 | 造口旁疝修补专用补片 | 复合材料（部分可吸收） | 最大长径(直径）＜15cm | 开放或腔镜 | 防粘连
普外科类 | H197 | 造口旁疝修补专用补片 | 复合材料（部分可吸收） | 最大长径(直径）≥15cm | 开放或腔镜 | 防粘连
普外科类 | H198 | 直线闭合器及钉匣 |  | 长度≤6cm | 传统开放术式 | 可重复使用
普外科类 | H199 | 直线闭合器及钉匣 |  | 6cm＜长度≤8cm | 传统开放术式 | 可重复使用
普外科类 | H200 | 直线闭合器及钉匣 |  | 长度＞8cm | 传统开放术式 | 可重复使用
普外科类 | H201 | 直线切割吻合器及钉匣 |  | 长度≤6cm | 传统开放术式 | 可重复使用
普外科类 | H202 | 直线切割吻合器及钉匣 |  | 6cm＜长度≤8cm | 传统开放术式 | 可重复使用
普外科类 | H203 | 直线切割吻合器及钉匣 |  | 长度＞8cm | 传统开放术式 | 可重复使用
普外科类 | H204 | 直线切割吻合器组件
普外科类 | H205 | 直线型吻(缝)合器
普外科类 | H206 | 痔疮套扎吻合器
普外科类 | H207 | 痔结扎（套扎）器 |  | 各种规格 | 传统开放术式
普外科类 | H208 | 中心静脉导管 |  | 单腔
普外科类 | H209 | 中心静脉导管 |  | 双腔
普外科类 | H210 | 中心静脉导管 |  | 三腔
普外科类 | H211 | 中心静脉导管(耐高压瓣膜型)
普外科类 | H212 | 中心静脉导管包
普外科类 | H213 | 中心静脉导管及附件
普外科类 | H214 | 中心静脉导管及套件（植入式输液港型）
普外科类 | H215 | 中心静脉置管护理套件
普外科类 | H216 | 组织修补片（妇科补片） | 各种材质 | 各种规格
麻醉类耗材 | I001 | 表面麻醉膏
麻醉类耗材 | I002 | 持续给药输液泵（电子式）
麻醉类耗材 | I003 | 呼吸麻醉管路及配件
麻醉类耗材 | I004 | 经皮扩张气管切开管套件
麻醉类耗材 | I005 | 连续神经丛刺激针套件 |  | 与神经丛刺激仪配套使用
麻醉类耗材 | I006 | 麻醉回路
麻醉类耗材 | I007 | 麻醉深度专用电极
麻醉类耗材 | I008 | 埋入（植入）式给药系统配套用针
麻醉类耗材 | I009 | 气管插管
麻醉类耗材 | I010 | 气管插管（可以注药型）
麻醉类耗材 | I011 | 气管插管（增强型）
麻醉类耗材 | I012 | 气管插管包
麻醉类耗材 | I013 | 全自动注药泵
麻醉类耗材 | I014 | 神经丛刺激针 |  | 与神经丛刺激仪配套使用
麻醉类耗材 | I015 | 无线镇痛泵系统一次性专用储液药盒
麻醉类耗材 | I016 | 一次性（联合）麻醉包
麻醉类耗材 | I017 | 一次性（神经阻滞）麻醉包
麻醉类耗材 | I018 | 一次性（腰椎穿刺）麻醉包
麻醉类耗材 | I019 | 一次性（硬膜外）麻醉包
麻醉类耗材 | I020 | 一次性持续给药输液泵 |  | 机械式
麻醉类耗材 | I021 | 一次性持续给药输液泵 |  | 电动式
麻醉类耗材 | I022 | 一次性麻醉面罩
麻醉类耗材 | I023 | 一次性气管导管 |  | 单腔、双腔
麻醉类耗材 | I024 | 一次性气管导管 |  | 双气囊三腔导管
麻醉类耗材 | I025 | 一次性气管切开插管
麻醉类耗材 | I026 | 一次性全麻包
麻醉类耗材 | I027 | 一次性神经监护气管插管
麻醉类耗材 | I028 | 一次性使用麻醉穿刺包
麻醉类耗材 | I029 | 一次性使用内外双囊增强型气管插管
麻醉类耗材 | I030 | 一次性使用异形插管
麻醉类耗材 | I031 | 一次性使用硬膜外麻醉导管
麻醉类耗材 | I032 | 一次性使用预引导式气管插管
麻醉类耗材 | I033 | 一次性使用支气管堵塞器
麻醉类耗材 | I034 | 一次性双腔支气管插管
麻醉类耗材 | I035 | 支气管封堵导管
体外循环及血液净化类 | J001 | 股动脉插管 | 不带肝素涂层 | 成人
体外循环及血液净化类 | J002 | 股动脉插管 | 不带肝素涂层 | 儿童
体外循环及血液净化类 | J003 | 股动脉插管 | 带肝素涂层 | 成人
体外循环及血液净化类 | J004 | 股动脉插管 | 带肝素涂层 | 儿童
体外循环及血液净化类 | J005 | 股静脉插管 | 不带肝素涂层 | 成人、单极
体外循环及血液净化类 | J006 | 股静脉插管 | 不带肝素涂层 | 儿童、单极
体外循环及血液净化类 | J007 | 股静脉插管 | 不带肝素涂层 | 成人、双极
体外循环及血液净化类 | J008 | 股静脉插管 | 不带肝素涂层 | 儿童、双极
体外循环及血液净化类 | J009 | 股静脉插管 | 带肝素涂层 | 成人、单极
体外循环及血液净化类 | J010 | 股静脉插管 | 带肝素涂层 | 儿童、单极
体外循环及血液净化类 | J011 | 股静脉插管 | 带肝素涂层 | 成人、双极
体外循环及血液净化类 | J012 | 股静脉插管 | 带肝素涂层 | 儿童、双极
体外循环及血液净化类 | J013 | 冠状动脉灌注插管 |  |  |  | 顺行
体外循环及血液净化类 | J014 | 冠状动脉灌注插管 |  |  |  | 逆行
体外循环及血液净化类 | J015 | 灌注系统 | 复合材料 | 大中小 | 体外循环用
体外循环及血液净化类 | J016 | 夹子装置
体外循环及血液净化类 | J017 | 抗感染血透用双腔留置导管 | 硅胶和PU | 13-20厘米 | 临时
体外循环及血液净化类 | J018 | 离心泵泵头 | 聚酯+永磁铁 | 大中小 | 体外循环用
体外循环及血液净化类 | J019 | 连续性血液净化管路
体外循环及血液净化类 | J020 | 排气导管 | 复合材料 | 大 | 体外循环用
体外循环及血液净化类 | J021 | 排气导管 | 复合材料 | 中 | 体外循环用
体外循环及血液净化类 | J022 | 排气导管 | 复合材料 | 小 | 体外循环用
体外循环及血液净化类 | J023 | 气体过滤器 | 复合材料 | 通用型 | 体外循环用
体外循环及血液净化类 | J024 | 腔静脉插管 |  | 成人 |  | 直头
体外循环及血液净化类 | J025 | 腔静脉插管 |  | 儿童 |  | 直头
体外循环及血液净化类 | J026 | 腔静脉插管 |  | 成人 |  | 直角
体外循环及血液净化类 | J027 | 腔静脉插管 |  | 儿童 |  | 直角
体外循环及血液净化类 | J028 | 腔静脉插管 |  | 单级
体外循环及血液净化类 | J029 | 腔静脉插管 |  | 双级
体外循环及血液净化类 | J030 | 心肌保护液灌注管道 | 复合材料 | 各种比例 | 体外循环用
体外循环及血液净化类 | J031 | 心肌保护液灌注装置 | 复合材料 | 成人 | 体外循环用 | 成人
体外循环及血液净化类 | J032 | 心肌保护液灌注装置 | 复合材料 | 儿童 | 体外循环用 | 儿童
体外循环及血液净化类 | J033 | 血浆分离器
体外循环及血液净化类 | J034 | 血滤器 | 合成膜 | 儿童CRRT | CRRT
体外循环及血液净化类 | J035 | 血滤器 | 合成膜 | 成人CRRT | CRRT
体外循环及血液净化类 | J036 | 血滤器 | 醋酸纤维素膜 | 各种规格 | CRRT
体外循环及血液净化类 | J037 | 血透用双腔留置导管 | 硅胶和PU | 36-41厘米 | 长期
体外循环及血液净化类 | J038 | 血透用双腔留置导管 | 硅胶和PU | 13-20厘米 | 临时
体外循环及血液净化类 | J039 | 血透用双腔留置导管（尖端分叉状） | 硅胶和PU | 19-42厘米 | 长期 | 普通包装
体外循环及血液净化类 | J040 | 血透用双腔留置导管（尖端分叉状） | 硅胶和PU | 19-42厘米 | 长期 | 微鞘包装
体外循环及血液净化类 | J041 | 血透用双腔留置导管（尖端阶梯状） | 硅胶和PU | 19-42厘米 | 长期 | 带防反流阀包装
体外循环及血液净化类 | J042 | 血氧检测探头 |  | 成人
体外循环及血液净化类 | J043 | 血氧检测探头 |  | 儿童
体外循环及血液净化类 | J044 | 血液灌流器 | 活性碳
体外循环及血液净化类 | J045 | 血液灌流器 | 树脂
体外循环及血液净化类 | J046 | 血液灌流器配套管路
体外循环及血液净化类 | J047 | 血液透析滤过器 | 复合材料 | 大中小 | 体外循环用 | 一次性
体外循环及血液净化类 | J048 | 血液透析滤过器 | 复合材料 | 大中小 | 体外循环用 | 可重复
体外循环及血液净化类 | J049 | 氧饱和度接头 | 复合材料 | 各种型号 | 体外循环用 | 动脉
体外循环及血液净化类 | J050 | 氧饱和度接头 | 复合材料 | 各种型号 | 体外循环用 | 静脉
体外循环及血液净化类 | J051 | 一次性使用储血滤血器 | 复合材料 | 大中小 | 体外循环用
体外循环及血液净化类 | J052 | 一次性使用动脉微栓滤器 |  | 成人
体外循环及血液净化类 | J053 | 一次性使用动脉微栓滤器 |  | 儿童、婴儿
体外循环及血液净化类 | J054 | 一次性使用透析护理包
体外循环及血液净化类 | J055 | 一次性体外循环灌注针
体外循环及血液净化类 | J056 | 一次性体外循环血管路 |  | 成人、搭桥
体外循环及血液净化类 | J057 | 一次性体外循环血管路 |  | 儿童、婴儿
体外循环及血液净化类 | J058 | 一次性透析用血液回路管 | 复合材料 |  | 体外循环用
体外循环及血液净化类 | J059 | 右心排气管 | 复合材料 | 大 | 体外循环用
体外循环及血液净化类 | J060 | 右心排气管 | 复合材料 | 中 | 体外循环用
体外循环及血液净化类 | J061 | 右心排气管 | 复合材料 | 小 | 体外循环用
体外循环及血液净化类 | J062 | 右心吸引管 | 复合材料 | 成人 | 体外循环用 | 成人
体外循环及血液净化类 | J063 | 右心吸引管 | 复合材料 | 儿童 | 体外循环用 | 儿童
体外循环及血液净化类 | J064 | 右心吸引管 | 复合材料 | 婴儿 | 体外循环用 | 婴儿
体外循环及血液净化类 | J065 | 右心吸引管 | 复合材料 | 成人 | 体外循环用 | 成人
体外循环及血液净化类 | J066 | 右心吸引管 | 复合材料 | 儿童 | 体外循环用 | 儿童
体外循环及血液净化类 | J067 | 右心吸引管 | 复合材料 | 婴儿 | 体外循环用 | 婴儿
体外循环及血液净化类 | J068 | 中空纤维血液超滤器 | 复合材料 | 成人 | 体外循环用 | 成人
体外循环及血液净化类 | J069 | 中空纤维血液超滤器 | 复合材料 | 儿童 | 体外循环用 | 儿童
体外循环及血液净化类 | J070 | 中空纤维血液超滤器 | 复合材料 | 婴儿 | 体外循环用 | 婴儿
体外循环及血液净化类 | J071 | 主动脉插管 |  | 成人 |  | 直头
体外循环及血液净化类 | J072 | 主动脉插管 |  | 儿童 |  | 直头
体外循环及血液净化类 | J073 | 主动脉插管 |  | 成人 |  | 直角
体外循环及血液净化类 | J074 | 主动脉插管 |  | 儿童 |  | 直角
体外循环及血液净化类 | J075 | 阻隔式测压管 | 复合材料 |  | 体外循环用
体外循环及血液净化类 | J076 | 左心排气管 | 复合材料 | 大 | 体外循环用
体外循环及血液净化类 | J077 | 左心排气管 | 复合材料 | 中 | 体外循环用
体外循环及血液净化类 | J078 | 左心排气管 | 复合材料 | 小 | 体外循环用
体外循环及血液净化类 | J079 | 左心吸引管 | 复合材料 | 成人 | 体外循环用 | 成人
体外循环及血液净化类 | J080 | 左心吸引管 | 复合材料 | 儿童 | 体外循环用 | 儿童
体外循环及血液净化类 | J081 | 左心吸引管 | 复合材料 | 婴儿 | 体外循环用 | 婴儿
体外循环及血液净化类 | N001 | 冲洗用生理氯化钠溶液
体外循环及血液净化类 | N002 | 腹膜透析管及附件
体外循环及血液净化类 | N003 | 腹膜透析螺旋帽钛接头
体外循环及血液净化类 | N004 | 腹膜透析外接短管
体外循环及血液净化类 | N005 | 钙石灰 |  |  | 注明进口、国产、按KG为单位报价
体外循环及血液净化类 | N006 | 连续性血液净化管路
体外循环及血液净化类 | N007 | 钠石灰 |  |  | 注明进口、国产、按KG为单位报价
体外循环及血液净化类 | N008 | 透析粉 |  |  | 注明重量，按克报价
体外循环及血液净化类 | N009 | 透析粉
体外循环及血液净化类 | N010 | 透析机消毒液
体外循环及血液净化类 | N011 | 透析器消毒液
体外循环及血液净化类 | N012 | 透析液 |  |  | 注明容量，按升报价
体外循环及血液净化类 | N013 | 血浆分离器（人工肝专用）
体外循环及血液净化类 | N014 | 血液净化装置的体外循环血路（人工肝专用）
体外循环及血液净化类 | N015 | 血液透析及相关治疗用浓缩物
体外循环及血液净化类 | N016 | 血液透析器 | 各种材质 |  | 可重复
体外循环及血液净化类 | N017 | 血液透析器 | 各种材质 |  | 不可重复
消毒类耗材 | K001 | 10%中性福尔马林固定液
消毒类耗材 | K002 | B-D测试包
消毒类耗材 | K003 | B-D测试纸
消毒类耗材 | K004 | C消毒液 |  |  | 费森机专用
消毒类耗材 | K005 | EO快速生物指示剂
消毒类耗材 | K006 | 测氯试纸（卡）
消毒类耗材 | K007 | 抽真空测试纸（包）
消毒类耗材 | K008 | 除锈剂
消毒类耗材 | K009 | 床单位消毒机用床罩
消毒类耗材 | K010 | 次氯酸钠消毒液
消毒类耗材 | K011 | 等离子灭菌化学指示卡
消毒类耗材 | K012 | 等离子灭菌生物指示剂
消毒类耗材 | K013 | 等离子灭菌生物指示胶贴
消毒类耗材 | K014 | 等离子灭菌纸塑包装袋
消毒类耗材 | K015 | 等离子灭菌指示胶带
消毒类耗材 | K016 | 等渗冲洗液
消毒类耗材 | K017 | 低泡酶
消毒类耗材 | K018 | 多酶清洗剂
消毒类耗材 | K019 | 二氯异氰尿酸钠消毒片
消毒类耗材 | K020 | 呋喃西林溶液
消毒类耗材 | K021 | 福尔马林指示卡
消毒类耗材 | K022 | 复合溶葡萄球菌酶消毒剂 |  |  | 包含复合溶葡萄球菌酶各种产品
消毒类耗材 | K023 | 干热化学指示卡
消毒类耗材 | K024 | 高泡酶
消毒类耗材 | K025 | 高效切片石蜡
消毒类耗材 | K026 | 高压灭菌生物指示剂
消毒类耗材 | K027 | 光纤膀胱测压系统
消毒类耗材 | K028 | 硅胶垫
消毒类耗材 | K029 | 过氧化氢消毒仪用耗材 |  |  | 含包装材料、测试试纸、试剂。
消毒类耗材 | K030 | 过氧乙酸
消毒类耗材 | K031 | 含碘消毒液
消毒类耗材 | K032 | 化学综合灭菌指示条
消毒类耗材 | K033 | 环氧乙烷生物指示剂 |  |  | 含生物检测
消毒类耗材 | K034 | 环氧乙烷消毒剂
消毒类耗材 | K035 | 环氧乙烷指示条
消毒类耗材 | K036 | 酒精消毒片（球、棉签）
消毒类耗材 | K037 | 聚维酮碘消毒液
消毒类耗材 | K038 | 口腔义齿护理清洗液
消毒类耗材 | K039 | 快速多酶清洗液 |  |  | 用于清洗内镜、腔镜等器械
消毒类耗材 | K040 | 邻苯二甲醛消毒液
消毒类耗材 | K041 | 氯己定消毒液
消毒类耗材 | K042 | 煤酚皂溶液
消毒类耗材 | K043 | 免洗手消毒液、凝胶
消毒类耗材 | K044 | 灭菌封包胶带
消毒类耗材 | K045 | 灭菌湿巾
消毒类耗材 | K046 | 内镜消毒液
消毒类耗材 | K047 | 柠檬酸消毒液
消毒类耗材 | K048 | 皮肤冲洗液
消毒类耗材 | K049 | 皮肤消毒剂（液）
消毒类耗材 | K050 | 皮肤消毒液（葡萄糖酸氯已定和乙醇）
消毒类耗材 | K051 | 皮肤粘膜消毒液 |  |  | 手足口病毒专用
消毒类耗材 | K052 | 清洗效果监测系统监测卡
消毒类耗材 | K053 | 全效多酶清洗液
消毒类耗材 | K054 | 鞣酸抑菌软膏
消毒类耗材 | K055 | 三棱针
消毒类耗材 | K056 | 三效热原灭活消毒剂
消毒类耗材 | K057 | 舌悬吊系统
消毒类耗材 | K058 | 生物指示包（测试包）
消毒类耗材 | K059 | 生物指示剂
消毒类耗材 | K060 | 手动轮椅车
消毒类耗材 | K061 | 双链季铵盐消毒液
消毒类耗材 | K062 | 体重秤
消毒类耗材 | K063 | 无菌石蜡油
消毒类耗材 | K064 | 无砷失活抑制剂
消毒类耗材 | K065 | 戊二醛浓度测试卡
消毒类耗材 | K066 | 戊二醛消毒剂
消毒类耗材 | K067 | 洗必泰(氯己定)
消毒类耗材 | K068 | 消毒标签纸
消毒类耗材 | K069 | 新洁尔灭(苯扎溴铵)
消毒类耗材 | K070 | 血流变机外清洗液
消毒类耗材 | K071 | 压力蒸汽灭菌化学测试包
消毒类耗材 | K072 | 压力蒸汽灭菌化学指示胶带 |  |  | 包括高压蒸汽灭菌、预真空式高压蒸汽灭菌
消毒类耗材 | K073 | 压力蒸汽灭菌化学指示纸/卡/标签 |  |  | 包括高压蒸汽灭菌、预真空式高压蒸汽灭菌
消毒类耗材 | K074 | 压力蒸汽灭菌生物指示剂 |  |  | 包括高压蒸汽灭菌、预真空式高压蒸汽灭菌
消毒类耗材 | K075 | 氧氯灵消毒剂
消毒类耗材 | K076 | 液体石蜡
消毒类耗材 | K077 | 医用含氯消毒粉
消毒类耗材 | K078 | 医用含氯消毒片
消毒类耗材 | K079 | 医用无纺布 |  |  | 包含灭菌用无纺布
消毒类耗材 | K080 | 医用消毒包装袋
消毒类耗材 | K081 | 医用消毒片
消毒类耗材 | K082 | 医用消毒洗手液
消毒类耗材 | K083 | 乙醇消毒液
消毒类耗材 | K084 | 抑菌洗液
消毒类耗材 | K085 | 有效氯指示卡
消毒类耗材 | K086 | 紫外线测试卡
消毒类耗材 | K087 | 综合测试包
消化系统内窥镜诊断治疗用耗材 | L001 | 鼻胆引流管
消化系统内窥镜诊断治疗用耗材 | L002 | 胆道引流管 | 各种规格
消化系统内窥镜诊断治疗用耗材 | L003 | 电圈套器
消化系统内窥镜诊断治疗用耗材 | L004 | 非血管腔道导丝 | 各种规格
消化系统内窥镜诊断治疗用耗材 | L005 | 腹腔外腔扩张器
消化系统内窥镜诊断治疗用耗材 | L006 | 胶囊内窥镜
消化系统内窥镜诊断治疗用耗材 | L007 | 可抛弃型可视喉镜片
消化系统内窥镜诊断治疗用耗材 | L008 | 内镜取样钳
消化系统内窥镜诊断治疗用耗材 | L009 | 内镜下经皮胃造瘘器械（套）
消化系统内窥镜诊断治疗用耗材 | L010 | 内窥镜动力灌注系统
消化系统内窥镜诊断治疗用耗材 | L011 | 内窥镜手术手动工具
消化系统内窥镜诊断治疗用耗材 | L012 | 取石网篮
消化系统内窥镜诊断治疗用耗材 | L013 | 软性内镜用高频手术器械
消化系统内窥镜诊断治疗用耗材 | L014 | 食道静脉曲张套扎环
消化系统内窥镜诊断治疗用耗材 | L015 | 食道球囊扩张导管 | 各种规格
消化系统内窥镜诊断治疗用耗材 | L016 | 套扎器
消化系统内窥镜诊断治疗用耗材 | L017 | 细胞毛刷
消化系统内窥镜诊断治疗用耗材 | L018 | 消化内镜球囊扩张管
消化系统内窥镜诊断治疗用耗材 | L019 | 一次性加温毯
消化系统内窥镜诊断治疗用耗材 | L020 | 一次性取石网篮
消化系统内窥镜诊断治疗用耗材 | L021 | 一次性使用非血管腔道导丝
消化系统内窥镜诊断治疗用耗材 | L022 | 一次性使用内窥镜喷洒管
消化系统内窥镜诊断治疗用耗材 | L023 | 一次性使用内窥镜注射针
消化系统内窥镜诊断治疗用耗材 | L024 | 一次性使用切开刀
消化系统内窥镜诊断治疗用耗材 | L025 | 一次性使用取石球囊
消化系统内窥镜诊断治疗用耗材 | L026 | 一次性使用止血夹
消化系统内窥镜诊断治疗用耗材 | L027 | 一次性碎石器
消化系统内窥镜诊断治疗用耗材 | L028 | 一次性胃造瘘管
消化系统内窥镜诊断治疗用耗材 | L029 | 异物钳
消化系统内窥镜诊断治疗用耗材 | L030 | 智能胶囊
心胸外科类 | M001 | 瓣膜成形环（C型环） | 各种材质 | 各种规格
心胸外科类 | M002 | 瓣膜成形环（O型环） | 各种材质 | 各种规格
心胸外科类 | M003 | 纯钛爪形肋骨接骨板 |  | 各种规格
心胸外科类 | M004 | 带窦血管 | 聚酯材料 | Valsalva；带窦血管，长度15cm，内径24-34mm(以2mm为间隔) |  | 含有明胶
心胸外科类 | M005 | 膈肌及胸部缺损医用补片 |  | 各种规格
心胸外科类 | M006 | 机械瓣（环内瓣） | 各种材质 | 各种规格
心胸外科类 | M007 | 机械瓣（环上瓣） | 各种材质 | 各种规格
心胸外科类 | M008 | 聚乙醇酸可吸收性加固材料 |  | 各种规格
心胸外科类 | M009 | 聚乙醇酸可吸收性加固材料 |  | 各种规格
心胸外科类 | M010 | 两分叉血管 | 聚酯材料 | 腹部分叉，长度45cm，内径主干12-24mm(以1mm为间隔)，分叉6-12mm(以1mm为间隔) |  | 含有明胶
心胸外科类 | M011 | 漏斗胸矫形系统 |  | 含固定片
心胸外科类 | M012 | 漏斗胸矫形系统 |  | 肋骨矫形板
心胸外科类 | M013 | 漏斗胸矫形系统 |  | 固定片
心胸外科类 | M014 | 膜肺(不带涂层)-带储血槽 |  | 儿童
心胸外科类 | M015 | 膜肺(不带涂层)-带储血槽 |  | 成人
心胸外科类 | M016 | 膜肺(带涂层) |  | 儿童
心胸外科类 | M017 | 膜肺(带涂层) |  | 成人
心胸外科类 | M018 | 膜肺(带涂层)-带储血槽 |  | 儿童
心胸外科类 | M019 | 膜肺(带涂层)-带储血槽 |  | 成人
心胸外科类 | M020 | 镍钛合金肋骨接骨板 |  | 各种规格
心胸外科类 | M021 | 镍钛合金胸骨接骨板 |  | 各种规格
心胸外科类 | M022 | 牛心包补片 |  | 各种规格
心胸外科类 | M023 | 其它材料肋骨接骨板 |  | 各种规格
心胸外科类 | M024 | 三分叉血管 | 聚酯材料 | 心脏三分叉，长度主干40cm，分叉15cm；内径主干20-34mm(以1mm为间隔)，分叉8-10mm(以1mm为间隔) |  | 含有明胶
心胸外科类 | M025 | 生物瓣（环内瓣） | 各种材质 | 各种规格
心胸外科类 | M026 | 生物瓣（环上瓣） | 各种材质 | 各种规格
心胸外科类 | M027 | 四分叉血管 | 聚酯材料 | 心脏四分叉，长度主干40cm，分叉15cm；内径20-34mm，(以1mm为间隔)分叉8-10mm(以1mm为间隔) |  | 含有明胶
心胸外科类 | M028 | 外周血管补片 | 聚酯材料并涂牛胶原 | 各种规格
心胸外科类 | M029 | 外周血管补片 | 聚四氟乙烯（PTFE） | 各种规格
心胸外科类 | M030 | 外周血管补片 | 聚氨酯 | 各种规格
心胸外科类 | M031 | 微创组织固定器（心尖固定器） | 各种材质 | 各种规格
心胸外科类 | M032 | 微创组织固定器（心脏固定器） | 各种材质 | 各种规格
心胸外科类 | M033 | 象鼻支架 | 各种材质 | 各种型号
心胸外科类 | M034 | 心血管补片 | PTFE | 各种规格
心胸外科类 | M035 | 心脏涤纶补片 |  | 各种规格
心胸外科类 | M036 | 一次性ECMO套包 |  | 成人
心胸外科类 | M037 | 一次性ECMO套包 |  | 儿童
心胸外科类 | M038 | 直型血管 | 聚酯材料 | 直型血管，长度10，12，15公分，内径5-38mm(以1mm为间隔) |  | 含有明胶
心胸外科类 | M039 | 直型血管 | 聚酯材料 | 直型血管，长度20，25，30cm，内径6-38mm(以1mm为间隔) |  | 含有明胶
心胸外科类 | M040 | 直型血管 | 聚四氟乙烯 | 直型血管，封闭支持型，长度30，40cm，内径6，7，8，10mm |  | 支架式，支架材料为聚丙烯
心胸外科类 | M041 | 直型血管 | 聚四氟乙烯 | 直型血管，封闭支持型，长度30，40cm，内径6，7，8，10mm |  | 非支架式
心胸外科类 | M042 | 直型血管 | 聚四氟乙烯 | 直型血管，封闭支持型，长度50，60cm，内径6，7，8，10mm |  | 支架式，支架材料为聚丙烯
心胸外科类 | M043 | 直型血管 | 聚四氟乙烯 | 直型血管，封闭支持型，长度50，60cm，内径6，7，8，10mm |  | 非支架式
心胸外科类 | M044 | 主动脉带瓣管道 | 各种材质 | 各种规格
心胸外科类 | M045 | 组织固定器(心尖固定器） | 各种材质 | 各种规格
心胸外科类 | M046 | 组织固定器(心脏固定器） | 各种材质 | 各种规格
口腔科耗材 | O001 | 无托槽隐形牙颌畸形矫治器
口腔科耗材 | O002 | 96孔U型板
口腔科耗材 | O003 | CAD/CAM专用车针
口腔科耗材 | O004 | CAD/CAM专用瓷块
口腔科耗材 | O005 | DG-16根管探针
口腔科耗材 | O006 | J型勾
口腔科耗材 | O007 | X光牙片 |  |  | 区分暗片和明片，区分中速、高速
口腔科耗材 | O008 | X光牙片显、定影液套装
口腔科耗材 | O009 | 澳丝系列 |  |  | 包括澳丝、仿澳丝等
口腔科耗材 | O010 | 拔髓针 |  | 带柄、无柄
口腔科耗材 | O011 | 拔牙钳
口腔科耗材 | O012 | 薄蜡片
口腔科耗材 | O013 | 比色板
口腔科耗材 | O014 | 玻璃离子充填材料
口腔科耗材 | O015 | 玻璃离子水门汀
口腔科耗材 | O016 | 玻璃离子粘结材料
口腔科耗材 | O017 | 玻璃调板
口腔科耗材 | O018 | 不锈钢乳磨牙预成冠
口腔科耗材 | O019 | 残根镊
口腔科耗材 | O020 | 测力计系列
口腔科耗材 | O021 | 常温流动自凝牙胶根管充填系统
口腔科耗材 | O022 | 超声根管工作尖 |  |  | 荡洗、钙化、取断械、取桩
口腔科耗材 | O023 | 超硬石膏
口腔科耗材 | O024 | 成形片
口腔科耗材 | O025 | 成形片夹
口腔科耗材 | O026 | 持针钳
口腔科耗材 | O027 | 齿科合金 |  |  | 贵金属、非贵金属合金
口腔科耗材 | O028 | 齿科用人工骨粉
口腔科耗材 | O029 | 除锈剂
口腔科耗材 | O030 | 垂直加压器
口腔科耗材 | O031 | 次氯酸钠溶液
口腔科耗材 | O032 | 带环
口腔科耗材 | O033 | 带环就位器
口腔科耗材 | O034 | 带环去除钳
口腔科耗材 | O035 | 带环推子
口腔科耗材 | O036 | 弹力结扎圈
口腔科耗材 | O037 | 低速手机
口腔科耗材 | O038 | 碘仿
口腔科耗材 | O039 | 碘酚
口腔科耗材 | O040 | 碘甘油 |  | 滴瓶类、药瓶类
口腔科耗材 | O041 | 垫底材料 | 光固化、化学固化
口腔科耗材 | O042 | 丁克除
口腔科耗材 | O043 | 丁香油 |  | 滴瓶类、药瓶类
口腔科耗材 | O044 | 多层色树脂牙
口腔科耗材 | O045 | 多层色树脂牙贴面
口腔科耗材 | O046 | 腭弓
口腔科耗材 | O047 | 方丝弓颊面管 | 焊接型、粘接型
口腔科耗材 | O048 | 方丝弓托槽系列
口腔科耗材 | O049 | 防护面罩
口腔科耗材 | O050 | 防护眼罩
口腔科耗材 | O051 | 分离剂
口腔科耗材 | O052 | 分离剂
口腔科耗材 | O053 | 分牙簧
口腔科耗材 | O054 | 分牙钳
口腔科耗材 | O055 | 分牙圈
口腔科耗材 | O056 | 氟保护漆
口腔科耗材 | O057 | 复合体 | 光固化、化学固化
口腔科耗材 | O058 | 复合体毛刷连棒
口腔科耗材 | O059 | 干髓剂
口腔科耗材 | O060 | 高频电刀工作尖
口腔科耗材 | O061 | 高速手机轴承
口腔科耗材 | O062 | 高温高压灭菌包装袋
口腔科耗材 | O063 | 根测连线
口腔科耗材 | O064 | 根管侧压针 |  | 15#、20#、25#、30#、35#
口腔科耗材 | O065 | 根管测量钩，测量尺
口腔科耗材 | O066 | 根管充填剂
口腔科耗材 | O067 | 根管充填物拆除材料
口腔科耗材 | O068 | 根管扩大器
口腔科耗材 | O069 | 根管器械
口腔科耗材 | O070 | 根管清洁剂系列
口腔科耗材 | O071 | 根管润滑剂 |  | 液状、凝胶状
口腔科耗材 | O072 | 根管送药针
口腔科耗材 | O073 | 根管消毒剂 | 酚类、氢氧化钙类 | 液体、糊剂
口腔科耗材 | O074 | 弓丝成形器
口腔科耗材 | O075 | 弓丝加热器
口腔科耗材 | O076 | 骨膜
口腔科耗材 | O077 | 光带环系列
口腔科耗材 | O078 | 光导棒
口腔科耗材 | O079 | 光固化复合树脂
口腔科耗材 | O080 | 光固化个别托盘
口腔科耗材 | O081 | 光固化机灯泡
口腔科耗材 | O082 | 光固化氢氧化钙间接盖髓剂
口腔科耗材 | O083 | 光固化正畸粘结用水门汀
口腔科耗材 | O084 | 光滑髓针 |  |  | 含光滑拔髓针等
口腔科耗材 | O085 | 硅烷偶联剂
口腔科耗材 | O086 | 硅橡胶系列印模材料 | 加聚型、缩聚型 |  | 包括基质、催化剂
口腔科耗材 | O087 | 硅橡胶修整器
口腔科耗材 | O088 | 硅橡胶注射头
口腔科耗材 | O089 | 合金包埋料
口腔科耗材 | O090 | 合金助焊机
口腔科耗材 | O091 | 颌骨牵张器
口腔科耗材 | O092 | 红蜡片 |  |  | 常用、夏用
口腔科耗材 | O093 | 红色打样膏
口腔科耗材 | O094 | 护齿仪及口模
口腔科耗材 | O095 | 护目镜
口腔科耗材 | O096 | 护牙素
口腔科耗材 | O097 | 计算机控制麻醉系统用带针手柄
口腔科耗材 | O098 | 技工蜡型雕刻刀
口腔科耗材 | O099 | 技工钳
口腔科耗材 | O100 | 甲醛甲酚 |  | 滴瓶类、药瓶类
口腔科耗材 | O101 | 假牙清洁片
口腔科耗材 | O102 | 揭盖颊面管系统 | 方丝弓技术、直丝弓技术
口腔科耗材 | O103 | 洁牙机工作尖 | 包括进口工作尖
口腔科耗材 | O104 | 洁牙喷砂粉
口腔科耗材 | O105 | 结扎丝系列
口腔科耗材 | O106 | 金钢砂车针
口腔科耗材 | O107 | 金钢砂磨头
口腔科耗材 | O108 | 金冠剪
口腔科耗材 | O109 | 金属陶瓷表面处理剂
口腔科耗材 | O110 | 颈带
口腔科耗材 | O111 | 酒精灯
口腔科耗材 | O112 | 聚醚橡胶印模材
口腔科耗材 | O113 | 聚羧酸锌粘合剂（水门汀）
口腔科耗材 | O114 | 开口器
口腔科耗材 | O115 | 抗生素药膜
口腔科耗材 | O116 | 烤瓷粉
口腔科耗材 | O117 | 烤瓷修补材料套装
口腔科耗材 | O118 | 空心弹力线
口腔科耗材 | O119 | 口镜柄
口腔科耗材 | O120 | 口镜头
口腔科耗材 | O121 | 口内反光镜（口内拍照用）
口腔科耗材 | O122 | 口腔放大镜
口腔科耗材 | O123 | 口腔局部用药材料
口腔科耗材 | O124 | 口腔麻醉注射手柄
口腔科耗材 | O125 | 口腔灭菌锅专用打印纸
口腔科耗材 | O126 | 口腔曲面体层摄影 | 感蓝
口腔科耗材 | O127 | 口腔曲面体层摄影 | 感绿
口腔科耗材 | O128 | 口腔头颅定位测量摄影 | 感蓝
口腔科耗材 | O129 | 口腔头颅定位测量摄影 | 感绿
口腔科耗材 | O130 | 口腔用一次性注射针
口腔科耗材 | O131 | 口外弓
口腔科耗材 | O132 | 扩大针，扩大锉，先锋锉 | 手用、机用、不同材质、不同型号 | 单支、多支 | 根管切削用
口腔科耗材 | O133 | 拉钩
口腔科耗材 | O134 | 蜡型雕刻刀
口腔科耗材 | O135 | 链状牵引圈
口腔科耗材 | O136 | 临时管混合头
口腔科耗材 | O137 | 临时冠桥材注射头
口腔科耗材 | O138 | 临时冠桥树脂
口腔科耗材 | O139 | 临时牙粘结材料
口腔科耗材 | O140 | 磷酸锌水门汀
口腔科耗材 | O141 | 螺旋扩弓器
口腔科耗材 | O142 | 绿色砂石
口腔科耗材 | O143 | 氯已定漱口水
口腔科耗材 | O144 | 慢长车针
口腔科耗材 | O145 | 美学比例尺
口腔科耗材 | O146 | 磨牙直立矫正器
口腔科耗材 | O147 | 末端切断钳
口腔科耗材 | O148 | 木馏油 |  |  | 根管消毒
口腔科耗材 | O149 | 木楔
口腔科耗材 | O150 | 镍钛合金矫形弹簧
口腔科耗材 | O151 | 镍钛合金牙弓丝
口腔科耗材 | O152 | 镍钛螺旋拉簧
口腔科耗材 | O153 | 镍钛螺旋推簧
口腔科耗材 | O154 | 排龈膏
口腔科耗材 | O155 | 排龈器
口腔科耗材 | O156 | 排龈线
口腔科耗材 | O157 | 抛光材料 | 纸质、塑质
口腔科耗材 | O158 | 抛光膏
口腔科耗材 | O159 | 抛光刷
口腔科耗材 | O160 | 膨胀牙线
口腔科耗材 | O161 | 普通石膏
口腔科耗材 | O162 | 普通树脂牙
口腔科耗材 | O163 | 牵引头帽
口腔科耗材 | O164 | 前方牵引装置
口腔科耗材 | O165 | 嵌体车针
口腔科耗材 | O166 | 嵌体抛光套装
口腔科耗材 | O167 | 氢氟酸
口腔科耗材 | O168 | 氢氟酸凝胶
口腔科耗材 | O169 | 氢氧化钙根管消毒剂 |  |  | 根管消毒
口腔科耗材 | O170 | 氢氧化钙系列 | 光固化、化学固化
口腔科耗材 | O171 | 琼脂印模材料
口腔科耗材 | O172 | 取冠器
口腔科耗材 | O173 | 取模托盘 |  |  | 不锈钢、铝制、一次性
口腔科耗材 | O174 | 热激活预成镍钛方丝
口腔科耗材 | O175 | 热激活预成镍钛圆丝
口腔科耗材 | O176 | 热塑型固定板
口腔科耗材 | O177 | 热塑牙胶根管充填材料
口腔科耗材 | O178 | 热牙胶充填器 |  | 20#、25#、30#
口腔科耗材 | O179 | 热牙胶携热头 |  | 黄色、红色、蓝色
口腔科耗材 | O180 | 人工水晶牙饰
口腔科耗材 | O181 | 日月钳
口腔科耗材 | O182 | 软衬材料
口腔科耗材 | O183 | 三用枪柄
口腔科耗材 | O184 | 三用枪头 |  |  | 包括一次性三用枪头
口腔科耗材 | O185 | 舌侧扣 | 焊接型、粘接型
口腔科耗材 | O186 | 舌侧拉环
口腔科耗材 | O187 | 舌侧托槽系列 | 自锁2D、自锁3D、非自锁
口腔科耗材 | O188 | 生物多糖抗菌含漱溶胶液
口腔科耗材 | O189 | 失活剂 | 快速性、慢性
口腔科耗材 | O190 | 石膏切刀
口腔科耗材 | O191 | 石膏调刀
口腔科耗材 | O192 | 实心弹力线
口腔科耗材 | O193 | 树脂成形器
口腔科耗材 | O194 | 树脂充填材料 | 光固化、化学固化、双固化 |  | 包括瓷化树脂、流动树脂、纳米树脂等
口腔科耗材 | O195 | 树脂充填器套装
口腔科耗材 | O196 | 树脂粘结材料 | 光固化、化学固化、双固化
口腔科耗材 | O197 | 树脂粘结剂注射头
口腔科耗材 | O198 | 双侧颞下颌关节开闭口位片 | 感蓝
口腔科耗材 | O199 | 双侧颞下颌关节开闭口位片 | 感绿
口腔科耗材 | O200 | 双圆管托槽
口腔科耗材 | O201 | 水门汀充填器
口腔科耗材 | O202 | 松风车针
口腔科耗材 | O203 | 酸蚀剂
口腔科耗材 | O204 | 髓底穿通系列材料 | MTA，氢氧化钙
口腔科耗材 | O205 | 钛骨固定体
口腔科耗材 | O206 | 钛合金螺钉
口腔科耗材 | O207 | 探针
口腔科耗材 | O208 | 碳化钢牙钻
口腔科耗材 | O209 | 碳化钨牙钻
口腔科耗材 | O210 | 陶瓷贴面专用水门汀
口腔科耗材 | O211 | 陶瓷托槽
口腔科耗材 | O212 | 剔挖器
口腔科耗材 | O213 | 梯形钳
口腔科耗材 | O214 | 托槽定位器
口腔科耗材 | O215 | 托槽镊子
口腔科耗材 | O216 | 托槽抛光喷砂
口腔科耗材 | O217 | 托槽去除钳
口腔科耗材 | O218 | 脱敏剂 | 光固化、化学固化
口腔科耗材 | O219 | 微创牙挺
口腔科耗材 | O220 | 微螺钉支抗种植体系列
口腔科耗材 | O221 | 窝洞材料剂
口腔科耗材 | O222 | 窝洞处理剂
口腔科耗材 | O223 | 窝沟封闭剂
口腔科耗材 | O224 | 钨钢车针
口腔科耗材 | O225 | 吸潮纸尖
口腔科耗材 | O226 | 吸唾管 |  | 包括：一次性、金属
口腔科耗材 | O227 | 细蜡线
口腔科耗材 | O228 | 细丝成形钳
口腔科耗材 | O229 | 细丝弓颊面管
口腔科耗材 | O230 | 纤维桩 |  |  | 初始套装、补充装
口腔科耗材 | O231 | 显微根管材料
口腔科耗材 | O232 | 显微外科系列材料
口腔科耗材 | O233 | 橡皮链
口腔科耗材 | O234 | 橡皮圈
口腔科耗材 | O235 | 橡皮调碗
口腔科耗材 | O236 | 橡皮障膜
口腔科耗材 | O237 | 橡皮障系列
口腔科耗材 | O238 | 消毒纸卷（卷袋）
口腔科耗材 | O239 | 硝酸银
口腔科耗材 | O240 | 旋转皮垫
口腔科耗材 | O241 | 血丝牙托粉 | 自凝、热凝
口腔科耗材 | O242 | 压膜不锈钢砂
口腔科耗材 | O243 | 压膜片 |  |  | 用于保持器、阻鼾器、牙漂白套、运动护垫、各类合垫等
口腔科耗材 | O244 | 压膜片储存盒
口腔科耗材 | O245 | 牙齿邻面片切沙片（含牙齿邻面片切沙锯等） | 单面、双面
口腔科耗材 | O246 | 牙锉
口腔科耗材 | O247 | 牙弓夹板
口腔科耗材 | O248 | 牙刮匙
口腔科耗材 | O249 | 牙胶
口腔科耗材 | O250 | 牙胶尖
口腔科耗材 | O251 | 牙胶尖热熔填充笔
口腔科耗材 | O252 | 牙科根管医疗器具
口腔科耗材 | O253 | 牙科美白系列材料 |  |  | 家庭用、诊室用
口腔科耗材 | O254 | 牙科手机清洗润滑剂
口腔科耗材 | O255 | 牙髓塑化液
口腔科耗材 | O256 | 牙挺
口腔科耗材 | O257 | 牙托粉 | 自凝、热凝
口腔科耗材 | O258 | 牙托水 | 自凝、热凝
口腔科耗材 | O259 | 牙椅灯灯泡
口腔科耗材 | O260 | 牙龈分离器
口腔科耗材 | O261 | 牙用不锈钢丝系列 |  |  | 包括结扎丝、钢线
口腔科耗材 | O262 | 牙用根管钉
口腔科耗材 | O263 | 牙用聚酯薄膜
口腔科耗材 | O264 | 牙用镊
口腔科耗材 | O265 | 牙用自攻自断固位钉
口腔科耗材 | O266 | 牙釉质粘合树脂 | 光固化、化学固化
口腔科耗材 | O267 | 牙周袋刻度针
口腔科耗材 | O268 | 牙周固定材料
口腔科耗材 | O269 | 牙周器械
口腔科耗材 | O270 | 牙周塞治剂
口腔科耗材 | O271 | 牙周塞治剂
口腔科耗材 | O272 | 牙周组织再生膜
口腔科耗材 | O273 | 研磨材料
口腔科耗材 | O274 | 仰角手机
口腔科耗材 | O275 | 氧化锌
口腔科耗材 | O276 | 氧化锌丁香酚水门汀
口腔科耗材 | O277 | 咬骨钳
口腔科耗材 | O278 | 咬合架
口腔科耗材 | O279 | 咬合纸镊子
口腔科耗材 | O280 | 咬合纸系列
口腔科耗材 | O281 | 咬颌片 | 感蓝
口腔科耗材 | O282 | 咬颌片 | 感绿
口腔科耗材 | O283 | 一次性口镜
口腔科耗材 | O284 | 一次性口腔高速气动涡轮手机
口腔科耗材 | O285 | 一次性口腔检查包 | 包括镊子、口镜、探针、托盘、铺巾等 |  | 注明内容物
口腔科耗材 | O286 | 一次性热牙胶充填头 |  | 黄色、红色、蓝色
口腔科耗材 | O287 | 一次性使用牙龈冲洗器
口腔科耗材 | O288 | 一次性探针
口腔科耗材 | O289 | 一次性无痛麻醉手柄 |  | 长、中、短
口腔科耗材 | O290 | 一次性牙科手机
口腔科耗材 | O291 | 一次性牙片摄影固定夹
口腔科耗材 | O292 | 一次性牙椅套
口腔科耗材 | O293 | 一次性椅面防护膜
口腔科耗材 | O294 | 医患沟通模型
口腔科耗材 | O295 | 义齿基托聚合物
口腔科耗材 | O296 | 银汞合金充填器
口腔科耗材 | O297 | 银汞胶囊
口腔科耗材 | O298 | 银合金粉
口腔科耗材 | O299 | 银合金焊
口腔科耗材 | O300 | 龈上龈下刮治器
口腔科耗材 | O301 | 隐形托槽 | 树脂类、陶瓷类
口腔科耗材 | O302 | 印模材料注射头
口腔科耗材 | O303 | 硬衬材料
口腔科耗材 | O304 | 硬石膏
口腔科耗材 | O305 | 硬质塑钢牙
口腔科耗材 | O306 | 游离牵引钩系列
口腔科耗材 | O307 | 预成带环颊面管 | 方丝弓技术、直丝弓技术、细丝弓技术
口腔科耗材 | O308 | 预成镍钛方丝 | 平直弓、摇椅弓
口腔科耗材 | O309 | 预成镍钛圆丝 | 平直弓、摇椅弓
口腔科耗材 | O310 | 暂封补牙条
口腔科耗材 | O311 | 暂封材料 |  | 有油、无油
口腔科耗材 | O312 | 藻酸盐印模材料
口腔科耗材 | O313 | 造牙粉 | 自凝、热凝
口腔科耗材 | O314 | 粘固粉充填器
口腔科耗材 | O315 | 粘固粉调刀
口腔科耗材 | O316 | 粘合剂
口腔科耗材 | O317 | 粘结剂用小棉棒
口腔科耗材 | O318 | 樟脑酚 |  | 滴瓶类、药瓶类
口腔科耗材 | O319 | 折叠卷袋
口腔科耗材 | O320 | 正畸弹性体附件
口腔科耗材 | O321 | 正畸颊面管
口腔科耗材 | O322 | 正畸用不锈钢方丝（直）
口腔科耗材 | O323 | 正畸用不锈钢细丝（直、卷）
口腔科耗材 | O324 | 正畸预处理剂
口腔科耗材 | O325 | 直丝弓颊面管 | 焊接型、粘接型
口腔科耗材 | O326 | 直丝弓托槽系列 | 陶瓷、金属
口腔科耗材 | O327 | 种植皮管
口腔科耗材 | O328 | 煮牙盒
口腔科耗材 | O329 | 铸道蜡线
口腔科耗材 | O330 | 转矩平头钳
口腔科耗材 | O331 | 自酸蚀粘接系统
口腔科耗材 | O332 | 自酸蚀粘结剂
口腔科耗材 | O333 | 自锁托槽系列 | 陶瓷、金属
口腔科耗材 | O334 | 阻生齿45度角车针 |  | 各种长度
口腔科耗材 | O335 | 不可吸收引导膜 | 钛 | 1平方厘米 |  |  |  | 组件
口腔科耗材 | O336 | 不可吸收引导膜 | 生物材料 | 1平方厘米 |  |  |  | 组件
口腔科耗材 | O337 | 登士柏根管修复材料（MTA）
口腔科耗材 | O338 | 丁硼口腔膏
口腔科耗材 | O339 | 氟化泡沫
口腔科耗材 | O340 | 根管挫
口腔科耗材 | O341 | 骨膜分离器
口腔科耗材 | O342 | 光固化正畸粘接用水门汀
口腔科耗材 | O343 | 颌骨牵引钉 | 钛合金 |  |  |  |  | 组件
口腔科耗材 | O344 | 颌骨牵引器 | 钛 |  |  |  |  | 组件
口腔科耗材 | O346 | 颏成形接骨板 | 钛 |  |  |  |  | 组件
口腔科耗材 | O348 | 颏成形接骨螺钉 | 钛 |  |  |  |  | 组件
口腔科耗材 | O349 | 可吸收性接骨板 |  |  |  |  | 包含上颌骨 下颌骨 | 组件
口腔科耗材 | O351 | 可吸收性接骨螺钉 |  |  |  |  | 包含上颌骨 下颌骨 | 组件
口腔科耗材 | O352 | 可吸收性生物膜 | 生物材料 | 1平方厘米 |  |  |  | 组件
口腔科耗材 | O353 | 可吸收止血膜
口腔科耗材 | O354 | 口腔颌面部修复材料 | 不可吸收生物材料 |  |  |  | 包括隆鼻、下颌角增高、鼻侧增高、颧骨增高等 | 组件
口腔科耗材 | O355 | 口腔用激光光纤
口腔科耗材 | O356 | 颅颌面钛网 | 钛 |  |  |  |  | 组件
口腔科耗材 | O358 | 颅颌面钛网固定钉 | 钛 |  |  |  |  | 组件
口腔科耗材 | O359 | 颅颌面重建接骨板 | 钛 |  |  |  |  | 组件
口腔科耗材 | O361 | 颅颌面重建接骨螺钉 | 钛 |  |  |  |  | 组件
口腔科耗材 | O362 | 排龈膏输送器
口腔科耗材 | O363 | 人工骨材料(粉） | 生物材料 | 0.25g |  |  |  | 组件
口腔科耗材 | O364 | 人工骨材料(粉） | 生物材料 | 0.5g |  |  |  | 组件
口腔科耗材 | O365 | 人工骨材料(粉） | 生物材料 | 1g |  |  |  | 组件
口腔科耗材 | O366 | 人工骨材料（块） | 生物材料 | 0.5立方厘米 |  |  |  | 组件
口腔科耗材 | O367 | 人工骨材料（块） | 生物材料 | 1立方厘米 |  |  |  | 组件
口腔科耗材 | O368 | 上颌骨微型接骨板 | 钛 |  |  |  |  | 组件
口腔科耗材 | O370 | 上颌骨微型接骨螺钉 | 钛 |  |  |  |  | 组件
口腔科耗材 | O371 | 特殊基台 | 角度 | 钛 |  |  | 含种植基台、基台保护帽、覆盖螺丝、印模帽 | 组件
口腔科耗材 | O372 | 特殊基台 | 金基台 | 金 |  |  | 含种植基台、基台保护帽、覆盖螺丝、印模帽 | 组件
口腔科耗材 | O373 | 特殊基台 | 瓷基台 | 瓷 |  |  | 含种植基台、基台保护帽、覆盖螺丝、印模帽 | 组件
口腔科耗材 | O374 | 替代体 | [5 empty] | 组件
口腔科耗材 | O375 | 外固定颅骨牵引钉 | 钛 |  |  |  |  | 组件
口腔科耗材 | O376 | 外固定颅骨牵引器 | 钛 |  |  |  |  | 组件
口腔科耗材 | O378 | 下颌骨小型接骨板 | 钛 |  |  |  |  | 组件
口腔科耗材 | O380 | 下颌骨小型接骨螺钉 | 钛 |  |  |  |  | 组件
口腔科耗材 | O381 | 显微血管吻合器 | 钛 |  |  |  |  | 组件
口腔科耗材 | O382 | 牙齿冷热测试剂
口腔科耗材 | O383 | 牙正畸结扎丝
口腔科耗材 | O384 | 一次性口腔器械盒
口腔科耗材 | O385 | 一次性使用口腔包
口腔科耗材 | O386 | 愈合基台 | [5 empty] | 组件
口腔科耗材 | O387 | 种植基台 |  |  |  |  | 含种植基台、基台保护帽、覆盖螺丝、印模帽 | 组件
口腔科耗材 | O388 | 种植体 | [5 empty] | 组件
口腔科耗材 | O390 | 种植支抗钉 | 钛合金 | 支抗钉 |  |  |  | 组件
检验用耗材 | P001 | 120孔梯形微板
检验用耗材 | P002 | 27孔抗体贮存架
检验用耗材 | P003 | 44孔抗体贮存架
检验用耗材 | P004 | 96孔U型血凝板
检验用耗材 | P005 | pH试纸 |  | 各种规格
检验用耗材 | P006 | PVDF转印膜 |  | 各种规格
检验用耗材 | P007 | RV杯 |  | 各种规格 | 含:各种机型专用
检验用耗材 | P008 | RV管 |  | 各种规格 | 含:各种机型专用
检验用耗材 | P009 | U型板 |  | 各种规格
检验用耗材 | P010 | 比色杯 | 各种材质 | 各种规格 | 含:各种机型专用（生化分析仪、干式生化分析仪，免疫发光仪，特种蛋白分析仪，凝血仪，药物浓度分析仪，全自动酶免分析仪，放免分析仪等）、加比色膜
检验用耗材 | P011 | 比色杯排
检验用耗材 | P012 | 比色管 | 各种材质 | 各种规格 | 含:各种机型专用（生化分析仪、干式生化分析仪，免疫发光仪，特种蛋白分析仪，凝血仪，药物浓度分析仪，全自动酶免分析仪，放免分析仪等）
检验用耗材 | P013 | 标本杯 | 各种材质 | 各种规格 | 含:各种机型专用（生化分析仪、干式生化分析仪，免疫发光仪，特种蛋白分析仪，凝血仪，药物浓度分析仪，全自动酶免分析仪，放免分析仪等）
检验用耗材 | P014 | 病毒采样管 | 各种材质 | 各种规格
检验用耗材 | P015 | 病毒采样盒 | 各种材质 | 各种规格
检验用耗材 | P016 | 擦镜纸
检验用耗材 | P017 | 擦拭纸
检验用耗材 | P018 | 滴管
检验用耗材 | P019 | 电子天平称量纸
检验用耗材 | P020 | 定量采血管 | 塑料 | 各种规格
检验用耗材 | P021 | 反应板盖
检验用耗材 | P022 | 反应杯 | 各种材质 | 各种规格 | 含:各种机型专用（生化分析仪、干式生化分析仪，免疫发光仪，特种蛋白分析仪，凝血仪，药物浓度分析仪，全自动酶免分析仪，放免分析仪等）
检验用耗材 | P023 | 防脱玻片
检验用耗材 | P024 | 盖玻片 |  | 各种规格 | 按片报价，注明包装,注明厚度、材质
检验用耗材 | P025 | 刮匙
检验用耗材 | P026 | 环保透明液 |  |  | 病理科用
检验用耗材 | P027 | 甲胎蛋白异质体AFP-L3亲和吸附离心管 |  | 各种规格
检验用耗材 | P028 | 搅拌珠
检验用耗材 | P029 | 接种环
检验用耗材 | P030 | 刻度离心管 | 各种材质 | 各种规格
检验用耗材 | P031 | 快糖仪用采血针头 |  | 各种规格
检验用耗材 | P032 | 离心管 |  | 各种规格 | 含平口盖，螺纹盖等
检验用耗材 | P033 | 离心管盒 |  | 各种规格
检验用耗材 | P034 | 离心管架 |  | 各种规格
检验用耗材 | P035 | 流式细胞分选收集管 |  | 各种规格 | 含无菌管
检验用耗材 | P036 | 流式细胞上样管 |  | 各种规格 | 含无菌管
检验用耗材 | P037 | 滤纸 |  | 各种规格
检验用耗材 | P038 | 末梢血抗凝管 |  | 各种规格
检验用耗材 | P039 | 男性拭子
检验用耗材 | P040 | 尿沉渣检测板 |  | 各种规格
检验用耗材 | P041 | 女性拭子
检验用耗材 | P042 | 平底板 |  | 各种规格
检验用耗材 | P043 | 氢氧化钠
检验用耗材 | P044 | 人工授精管 |  | 各种规格
检验用耗材 | P045 | 乳胶滴头 |  | 各种规格
检验用耗材 | P046 | 试管架 |  | 各种规格
检验用耗材 | P047 | 试管刷 |  | 各种规格
检验用耗材 | P048 | 试剂瓶 | 各种材质 | 各种规格
检验用耗材 | P049 | 双相血培养瓶
检验用耗材 | P050 | 双相血培养瓶
检验用耗材 | P051 | 水处理机PP棉芯 |  | 各种规格
检验用耗材 | P052 | 水处理机反渗透膜 |  | 各种规格
检验用耗材 | P053 | 水处理机混床 |  | 各种规格
检验用耗材 | P054 | 水处理机活性炭 |  | 各种规格
检验用耗材 | P055 | 塑料测试杯
检验用耗材 | P056 | 推片 |  | 各种规格
检验用耗材 | P057 | 弯管漏斗 |  | 各种规格
检验用耗材 | P058 | 微生物培养瓶 | 各种材质 | 各种规格 | 含：树脂需氧培养瓶、儿童标本培养瓶 、L型培养瓶、厌氧菌培养瓶等各种培养瓶
检验用耗材 | P059 | 无菌采样拭子 |  | 各种规格
检验用耗材 | P060 | 吸头盒 |  | 各种规格
检验用耗材 | P061 | 稀释杯 | 各种材质 | 各种规格 | 含:各种机型专用（生化分析仪、干式生化分析仪，免疫发光仪，特种蛋白分析仪，凝血仪，药物浓度分析仪，全自动酶免分析仪，放免分析仪等）
检验用耗材 | P062 | 洗液瓶 |  | 各种规格
检验用耗材 | P063 | 细胞冻存管 |  | 各种规格 | 含平口盖，螺纹盖等
检验用耗材 | P064 | 细胞冻存盒 |  | 各种规格
检验用耗材 | P065 | 细胞培养板 |  | 各种规格
检验用耗材 | P066 | 细胞培养瓶 |  | 各种规格
检验用耗材 | P067 | 细胞刷
检验用耗材 | P068 | 细菌接种针 |  | 各种规格
检验用耗材 | P069 | 纤维杯 |  | 各种材质
检验用耗材 | P070 | 显微操作管
检验用耗材 | P071 | 显微镜用镜油 |  | 各种规格
检验用耗材 | P072 | 小便采样器
检验用耗材 | P073 | 小儿末梢采血针（无痛型） |  | 各种规格
检验用耗材 | P074 | 新生儿血液收集卡
检验用耗材 | P075 | 血沉管 |  | 各种规格 | 含：血流变分析仪用血沉压积管
检验用耗材 | P076 | 血凝杯
检验用耗材 | P077 | 血凝盘 |  | 各种规格 | 含:各种机型专用
检验用耗材 | P078 | 血气毛细采血管 |  | 各种规格
检验用耗材 | P079 | 血型稀释板 |  | 各种规格
检验用耗材 | P080 | 血液增菌瓶
检验用耗材 | P081 | 厌氧气体发生袋
检验用耗材 | P082 | 样品TIP头
检验用耗材 | P083 | 样品杯
检验用耗材 | P084 | 样品管
检验用耗材 | P085 | 一次性安全头皮采血针
检验用耗材 | P086 | 一次性包埋盒(盖) |  | 各种规格
检验用耗材 | P087 | 一次性采血针
检验用耗材 | P088 | 一次性带滤吸液头
检验用耗材 | P089 | 一次性带滤芯吸头 |  | 各种规格 | 含无RNA酶、无热原吸头
检验用耗材 | P090 | 一次性粪便标本采集盒 | 各种材质 | 各种规格
检验用耗材 | P091 | 一次性粪便标本留样管 | 各种材质 | 各种规格
检验用耗材 | P092 | 一次性静脉采集针
检验用耗材 | P093 | 一次性尿杯 |  | 各种规格 | 灭菌、非灭菌分别报价
检验用耗材 | P094 | 一次性尿沉渣离心管 | 各种材质 | 各种规格
检验用耗材 | P095 | 一次性尿液采集器
检验用耗材 | P096 | 一次性培养皿 |  | 各种规格
检验用耗材 | P097 | 一次性普通末梢采血针 |  | 各种规格
检验用耗材 | P098 | 一次性普通吸头 |  | 各种规格 | 含无RNA酶、无热原吸头
检验用耗材 | P099 | 一次性使用安全采血针 | 各种规格
检验用耗材 | P100 | 一次性使用宫颈细胞采集器
检验用耗材 | P101 | 一次性使用活检针
检验用耗材 | P102 | 一次性使用机用采血器
检验用耗材 | P103 | 一次性使用人体动脉血样采集器
检验用耗材 | P104 | 一次性使用试管 | 各种材质 | 各种规格
检验用耗材 | P105 | 一次性使用塑料吸液头
检验用耗材 | P106 | 一次性使用微量采血吸管
检验用耗材 | P107 | 一次性使用真空采血管配套用针 |  | 双向针 | 含软接式、硬接式
检验用耗材 | P108 | 一次性使用真空采血管配套用针 |  | 蝶翼针
检验用耗材 | P109 | 一次性塑料培养管 |  | 各种规格 | 带棉签
检验用耗材 | P110 | 一次性塑料吸管 |  | 各种规格
检验用耗材 | P111 | 一次性痰杯 |  | 各种规格 | 灭菌、非灭菌分别报价
检验用耗材 | P112 | 一次性微孔板 |  | 各种规格
检验用耗材 | P113 | 一次性微孔滤膜 |  | 各种规格
检验用耗材 | P114 | 一次性细菌滤器 |  | 各种规格
检验用耗材 | P115 | 一次性血红蛋白吸管
检验用耗材 | P116 | 一次性真空采血管 | 单管、塑料、玻璃 |  | 注明头盖颜色及添加剂名称，按照头盖颜色区别报价（红、黄、蓝、灰、黑、绿、紫、浅绿色、紫色、桔红等）
检验用耗材 | P117 | 仪器加样针 |  | 各种规格 | 含:各种机型专用
检验用耗材 | P118 | 仪器用吸头 |  | 各种规格 | 含:各种机型专用
检验用耗材 | P119 | 荧光定量PCR扩增管（薄壁） |  | 各种规格 | 含凸盖，高透光平盖等
检验用耗材 | P120 | 荧光定量PCR毛细管
检验用耗材 | P121 | 预稀释盘
检验用耗材 | P122 | 载玻片 |  | 各种规格 | 按片报价，注明包装,注明厚度、材质
康复材料及义肢类 | Q001 | 背姿矫正带
康复材料及义肢类 | Q002 | 布领围
康复材料及义肢类 | Q003 | 超肩外科颈夹板 |  | 大、中、小
康复材料及义肢类 | Q004 | 充气式颈托
康复材料及义肢类 | Q005 | 大腿假肢（成人型）
康复材料及义肢类 | Q006 | 大腿假肢（儿童型）
康复材料及义肢类 | Q007 | 大腿矫形器
康复材料及义肢类 | Q008 | 弹力背心套
康复材料及义肢类 | Q009 | 弹力大腿套
康复材料及义肢类 | Q010 | 弹力腹套
康复材料及义肢类 | Q011 | 弹力颌颈套
康复材料及义肢类 | Q012 | 弹力颌套
康复材料及义肢类 | Q013 | 弹力肩臂套
康复材料及义肢类 | Q014 | 弹力肩胸套
康复材料及义肢类 | Q015 | 弹力可调胸腹裤
康复材料及义肢类 | Q016 | 弹力连臂手套
康复材料及义肢类 | Q017 | 弹力面罩
康复材料及义肢类 | Q018 | 弹力前臂套
康复材料及义肢类 | Q019 | 弹力上臂套
康复材料及义肢类 | Q020 | 弹力上肢套
康复材料及义肢类 | Q021 | 弹力束乳带
康复材料及义肢类 | Q022 | 弹力双上臂套
康复材料及义肢类 | Q023 | 弹力头套
康复材料及义肢类 | Q024 | 弹力无指手套
康复材料及义肢类 | Q025 | 弹力膝套
康复材料及义肢类 | Q026 | 弹力下肢套
康复材料及义肢类 | Q027 | 弹力小腿套
康复材料及义肢类 | Q028 | 弹力腰围
康复材料及义肢类 | Q029 | 弹力有指手套
康复材料及义肢类 | Q030 | 弹力长袖上衣
康复材料及义肢类 | Q031 | 腹带
康复材料及义肢类 | Q032 | 固定带 |  |  | 用于各部位
康复材料及义肢类 | Q033 | 拐杖
康复材料及义肢类 | Q034 | 护踝
康复材料及义肢类 | Q035 | 护肩
康复材料及义肢类 | Q036 | 护腕
康复材料及义肢类 | Q037 | 护膝
康复材料及义肢类 | Q038 | 护肘
康复材料及义肢类 | Q039 | 踝骨固定支具
康复材料及义肢类 | Q040 | 踝关节矫形器
康复材料及义肢类 | Q041 | 脊柱瘫痪矫形器
康复材料及义肢类 | Q042 | 肩关节矫形器
康复材料及义肢类 | Q043 | 肩离断假肢
康复材料及义肢类 | Q044 | 颈椎牵引带
康复材料及义肢类 | Q045 | 颈椎牵引固定器 |  | 分体式颈托
康复材料及义肢类 | Q046 | 胫腓骨夹板
康复材料及义肢类 | Q047 | 可调式固定支具
康复材料及义肢类 | Q048 | 髋关节矫形器
康复材料及义肢类 | Q049 | 髋离断假肢（成人型）
康复材料及义肢类 | Q050 | 髋离断假肢（儿童型）
康复材料及义肢类 | Q051 | 肋骨外固定支架 | 混合材质
康复材料及义肢类 | Q052 | 铝合金指骨夹
康复材料及义肢类 | Q053 | 美式颈托
康复材料及义肢类 | Q054 | 美式颈围领
康复材料及义肢类 | Q055 | 挠骨下端夹板 |  | 大、中、小
康复材料及义肢类 | Q056 | 挠骨下端支具
康复材料及义肢类 | Q057 | 盆底肌肉康复器
康复材料及义肢类 | Q058 | 前臂超关节支具
康复材料及义肢类 | Q059 | 前臂吊带
康复材料及义肢类 | Q060 | 前臂假肢
康复材料及义肢类 | Q061 | 躯干矫形器
康复材料及义肢类 | Q062 | 疝气带
康复材料及义肢类 | Q063 | 上臂假肢
康复材料及义肢类 | Q064 | 上肢矫形器
康复材料及义肢类 | Q065 | 石膏夹板
康复材料及义肢类 | Q066 | 特殊截肢片面假肢
康复材料及义肢类 | Q067 | 腕关节矫形器
康复材料及义肢类 | Q068 | 腕离断假肢
康复材料及义肢类 | Q069 | 膝部下肢固定支具
康复材料及义肢类 | Q070 | 膝关节矫形器
康复材料及义肢类 | Q071 | 膝离断大腿假肢
康复材料及义肢类 | Q072 | 膝离断假肢
康复材料及义肢类 | Q073 | 下肢牵引带
康复材料及义肢类 | Q074 | 小腿假肢（成人型）
康复材料及义肢类 | Q075 | 小腿假肢（儿童型）
康复材料及义肢类 | Q076 | 小腿矫形器
康复材料及义肢类 | Q077 | 胸部固定夹板
康复材料及义肢类 | Q078 | 胸部护板
康复材料及义肢类 | Q079 | 腰椎牵引带
康复材料及义肢类 | Q080 | 腋臭衣
康复材料及义肢类 | Q081 | 一次性颈托 |  | 各种规格
康复材料及义肢类 | Q082 | 一次性胸带
康复材料及义肢类 | Q083 | 一次性腰围 |  | 各种规格
康复材料及义肢类 | Q084 | 一次性支具 |  | 各种规格
康复材料及义肢类 | Q085 | 医用高分子夹板
康复材料及义肢类 | Q086 | 医用外固定夹板
康复材料及义肢类 | Q087 | 医用外固定支具
康复材料及义肢类 | Q088 | 肘离断假肢
康复材料及义肢类 | Q089 | 足部矫形器
康复材料及义肢类 | Q090 | 足跟垫
其它类耗材 | R001 | DNA免疫吸附柱
其它类耗材 | R002 | EV引流针导管
其它类耗材 | R003 | GPS套装针
其它类耗材 | R004 | LEEP刀手术电极 |  | 各种规格
其它类耗材 | R005 | PTC-B针
其它类耗材 | R006 | PTC-D针
其它类耗材 | R007 | S型引流套管
其它类耗材 | R008 | 艾灸盒
其它类耗材 | R009 | 艾条
其它类耗材 | R010 | 包埋盒
其它类耗材 | R011 | 包埋盒夹头
其它类耗材 | R012 | 包埋剂
其它类耗材 | R013 | 包埋模
其它类耗材 | R014 | 包埋镊
其它类耗材 | R015 | 鼻腔护理器
其它类耗材 | R016 | 标本固定液 | 各种规格
其它类耗材 | R017 | 标本瓶
其它类耗材 | R018 | 超脉冲等离子电刀及附件
其它类耗材 | R019 | 超声刀高频外科集成系统超声刀头
其它类耗材 | R020 | 超声电极贴片
其它类耗材 | R021 | 超声脉冲电导治疗电极贴片
其它类耗材 | R022 | 超声治疗固定贴
其它类耗材 | R023 | 超声中频耦合剂贴片
其它类耗材 | R024 | 充气式保温毯
其它类耗材 | R025 | 穿戴式心电传感器
其它类耗材 | R026 | 磁疗贴
其它类耗材 | R027 | 带滤器补液装置系统
其它类耗材 | R028 | 单腔取卵针
其它类耗材 | R029 | 导管消毒连接器
其它类耗材 | R030 | 等离子刀头 |  | 等离子系统配套用
其它类耗材 | R031 | 低频神经核肌肉刺激仪配套专用电极片
其它类耗材 | R032 | 低温热塑管（板、膜）
其它类耗材 | R033 | 电刀清洁片
其它类耗材 | R034 | 电动吸引器
其它类耗材 | R035 | 电圈套器
其它类耗材 | R036 | 动脉止血器（含套装）
其它类耗材 | R037 | 督灸
其它类耗材 | R038 | 额镜
其它类耗材 | R039 | 耳鼻喉动力系统配套耗材
其它类耗材 | R040 | 防护面罩
其它类耗材 | R041 | 封片胶
其它类耗材 | R042 | 妇产科节育器
其它类耗材 | R043 | 妇女外用抗菌器 |  |  | 包含医用各种妇科抗菌器
其它类耗材 | R044 | 腹舒粘敷贴
其它类耗材 | R045 | 高频电外科手术系统配套耗材
其它类耗材 | R046 | 宫颈粘膜诱导凝胶
其它类耗材 | R047 | 骨腊
其它类耗材 | R048 | 骨蜡 | 各种规格
其它类耗材 | R049 | 骨牵引针
其它类耗材 | R050 | 光纤保护镜片
其它类耗材 | R051 | 汉章针刀 | 各种规格
其它类耗材 | R052 | 行气通便贴
其它类耗材 | R053 | 红外止咳贴
其它类耗材 | R054 | 红外止痛贴
其它类耗材 | R055 | 环保透明剂
其它类耗材 | R056 | 会诊盒
其它类耗材 | R057 | 肌电图针电极
其它类耗材 | R058 | 激光治疗头罩壳 |  |  | 半导体激光鼻科治疗仪配套耗材
其它类耗材 | R059 | 几丁质手术冲洗液
其它类耗材 | R060 | 加湿器
其它类耗材 | R061 | 钾明矾
其它类耗材 | R062 | 降温贴
其它类耗材 | R063 | 角膜板层刀
其它类耗材 | R064 | 角膜板层刀刀头
其它类耗材 | R065 | 脚圈
其它类耗材 | R066 | 聚乙烯药品包装复合膜 |  |  | 煎药机用包装耗材
其它类耗材 | R067 | 抗血栓压力带
其它类耗材 | R068 | 快干胶
其它类耗材 | R069 | 徕卡钢刀
其它类耗材 | R070 | 雷火灸
其它类耗材 | R071 | 冷冻管
其它类耗材 | R072 | 冷冻消融针
其它类耗材 | R073 | 冷敷贴
其它类耗材 | R074 | 冷循环微波消融一次性刀头 |  | 微波消融治疗仪配套
其它类耗材 | R075 | 离子导入电极贴片 |  |  | 中频药物导入治疗仪
其它类耗材 | R076 | 离子交换树脂再生剂
其它类耗材 | R077 | 理疗电极
其它类耗材 | R078 | 理疗贴片 |  | 通用型 | 贴于穴位，各类理疗仪器配套使用
其它类耗材 | R079 | 利眠贴
其它类耗材 | R080 | 量杯
其它类耗材 | R081 | 埋入式输注系统及其附件 | 各种规格
其它类耗材 | R082 | 免疫组化盒
其它类耗材 | R083 | 脑电图膏
其它类耗材 | R084 | 内镜手术取物器
其它类耗材 | R085 | 暖宫贴
其它类耗材 | R086 | 胚胎移植导管及附件
其它类耗材 | R087 | 喷墨胶片用墨水
其它类耗材 | R088 | 盆底功能障碍性疾病修补补片（经腹经阴道）
其它类耗材 | R089 | 彭氏多功能手术解剖器
其它类耗材 | R090 | 皮肤斑点试验芯室
其它类耗材 | R091 | 皮肤针
其它类耗材 | R092 | 漂移液
其它类耗材 | R093 | 平喘止咳贴
其它类耗材 | R094 | 普通一次性服药杯
其它类耗材 | R095 | 器械钳
其它类耗材 | R096 | 器械润滑剂
其它类耗材 | R097 | 切片盒
其它类耗材 | R098 | 球囊子宫支架
其它类耗材 | R099 | 去痛贴
其它类耗材 | R100 | 染色缸
其它类耗材 | R101 | 染色架
其它类耗材 | R102 | 热敷贴
其它类耗材 | R103 | 热疗熨灸敷袋
其它类耗材 | R104 | 热塑性高分子夹板
其它类耗材 | R105 | 人工晶状体
其它类耗材 | R106 | 乳腺贴片 |  |  | 用于乳腺炎、乳腺增生
其它类耗材 | R107 | 软水专用盐
其它类耗材 | R108 | 三角垫
其它类耗材 | R109 | 三色服药杯(带盖)
其它类耗材 | R110 | 三氧耗材（套） |  | 三氧治疗系统配套
其它类耗材 | R111 | 伤痛速贴
其它类耗材 | R112 | 射频气化等离子手术系统
其它类耗材 | R113 | 射频消融刀头
其它类耗材 | R114 | 射频针
其它类耗材 | R115 | 射频止血电极
其它类耗材 | R116 | 伸缩包带
其它类耗材 | R117 | 神阙贴
其它类耗材 | R118 | 石蜡刀片
其它类耗材 | R119 | 石碳酸
其它类耗材 | R120 | 手圈
其它类耗材 | R121 | 手术刀片 |  |  | 注明是否无菌
其它类耗材 | R122 | 手术用烧伤磨痂器
其它类耗材 | R123 | 输卵管通液术
其它类耗材 | R124 | 双极射频手术刀头
其它类耗材 | R125 | 双重可调节固定器
其它类耗材 | R126 | 随弃式导电粘胶极板 | 单极
其它类耗材 | R127 | 碎石电极片
其它类耗材 | R128 | 太阳砭针
其它类耗材 | R129 | 体温计
其它类耗材 | R130 | 体温探头
其它类耗材 | R131 | 听力筛查电极 |  | 配套听力筛查仪
其它类耗材 | R132 | 听诊器
其它类耗材 | R133 | 痛经贴
其它类耗材 | R134 | 涂抹式消毒擦拭器
其它类耗材 | R135 | 退热走珠器
其它类耗材 | R136 | 脱钙液
其它类耗材 | R137 | 脱水缸
其它类耗材 | R138 | 脱水栏
其它类耗材 | R139 | 微波快速组织处理仪耗材
其它类耗材 | R140 | 胃镜润滑胶浆
其它类耗材 | R141 | 温度持续监测传感器（无线传输）
其它类耗材 | R142 | 温灸隔物灸
其它类耗材 | R143 | 无菌保护套
其它类耗材 | R144 | 无水酒精治疗针
其它类耗材 | R145 | 无水乙醇
其它类耗材 | R146 | 无张力阴道悬吊带
其它类耗材 | R147 | 洗耳球
其它类耗材 | R148 | 线锯条
其它类耗材 | R149 | 小儿感冒贴
其它类耗材 | R150 | 小儿消食止泻贴
其它类耗材 | R151 | 小针刀
其它类耗材 | R152 | 新生儿光疗防护眼罩
其它类耗材 | R153 | 悬吊带(尿失禁吊带)
其它类耗材 | R154 | 穴位贴
其它类耗材 | R155 | 血压计
其它类耗材 | R156 | 压力泵 | 各种规格
其它类耗材 | R157 | 压力抗栓袜
其它类耗材 | R158 | 咽可舒治疗贴
其它类耗材 | R159 | 眼科剪
其它类耗材 | R160 | 眼科乳化专用刀
其它类耗材 | R161 | 眼科手术刀
其它类耗材 | R162 | 眼疗贴
其它类耗材 | R163 | 羊水穿刺针
其它类耗材 | R164 | 氧气袋
其它类耗材 | R165 | 一次性便盆
其它类耗材 | R166 | 一次性臭氧治疗头
其它类耗材 | R167 | 一次性方盘
其它类耗材 | R168 | 一次性肺功能吹管
其它类耗材 | R169 | 一次性宫腔摄像吸引管
其它类耗材 | R170 | 一次性换药碗
其它类耗材 | R171 | 一次性奶瓶
其它类耗材 | R172 | 一次性尿壶
其它类耗材 | R173 | 一次性气管插管固定器
其它类耗材 | R174 | 一次性牵开器（扩张器）
其它类耗材 | R175 | 一次性切片刀
其它类耗材 | R176 | 一次性扫床刷套 | 各种规格
其它类耗材 | R177 | 一次性使用鼻镜
其它类耗材 | R178 | 一次性使用超声探头隔离套 | 各种规格
其它类耗材 | R179 | 一次性使用敷料镊
其它类耗材 | R180 | 一次性使用妇科刮片 | 各种材质
其它类耗材 | R181 | 一次性使用宫颈扩张棒
其它类耗材 | R182 | 一次性使用宫颈扩张器
其它类耗材 | R183 | 一次性使用换药盒（包） |  |  | 注明内容物
其它类耗材 | R184 | 一次性使用镊子
其它类耗材 | R185 | 一次性使用弯盘
其它类耗材 | R186 | 一次性使用无菌光纤
其它类耗材 | R187 | 一次性使用息肉切除器
其它类耗材 | R188 | 一次性使用心电电极
其它类耗材 | R189 | 一次性使用血浆胆红素吸附器
其它类耗材 | R190 | 一次性使用医用皮肤记号笔
其它类耗材 | R191 | 一次性手控刀
其它类耗材 | R192 | 一次性手术电刀笔
其它类耗材 | R193 | 一次性腕带
其它类耗材 | R194 | 一次性微波消融针
其它类耗材 | R195 | 一次性压舌板
其它类耗材 | R196 | 一次性眼科手术用刀
其它类耗材 | R197 | 一次性阴道填塞器
其它类耗材 | R198 | 一次性止血带
其它类耗材 | R199 | 一次性治疗碗
其它类耗材 | R200 | 一次性痔疮冷疗器具
其它类耗材 | R201 | 医用超声耦合剂 |  |  | 注明包装，注明每桶重量
其它类耗材 | R202 | 医用静脉显像仪
其它类耗材 | R203 | 医用润滑液
其它类耗材 | R204 | 医用射线防护喷剂
其它类耗材 | R205 | 阴道哑铃
其它类耗材 | R206 | 硬脂酸
其它类耗材 | R207 | 远红外理疗贴
其它类耗材 | R208 | 再生剂
其它类耗材 | R209 | 镇痛热敷贴
其它类耗材 | R210 | 正丁醇
其它类耗材 | R211 | 中国灸
其它类耗材 | R212 | 中频理疗碳纤维电极片
其它类耗材 | R213 | 中性福尔马琳
其它类耗材 | R214 | 竹火罐 | 各种规格
其它类耗材 | R215 | 子宫内膜取样器
其它类耗材 | R216 | 子宫填塞球囊导管
其它类耗材 | R217 | 自热式灸疗贴（灸热贴）
其它类耗材 | R218 | 组织固定液
其它类耗材 | R219 | 组织透明剂
骨科创伤类 | S001 | 1/2管型接骨板 | 钛合金
骨科创伤类 | S002 | 1/2管型接骨板 | 纯钛
骨科创伤类 | S003 | 1/2管型接骨板 | 不锈钢
骨科创伤类 | S004 | 1/3管型接骨板 | 钛合金 | 2-10孔
骨科创伤类 | S005 | 1/3管型接骨板 | 纯钛 | 2-10孔
骨科创伤类 | S006 | 1/3管型接骨板 | 不锈钢 | 2-10孔
骨科创伤类 | S007 | 1/3管型锁定加压接骨板 | 钛合金 | 2-10孔
骨科创伤类 | S008 | 1/3管型锁定加压接骨板 | 纯钛 | 2-10孔
骨科创伤类 | S009 | 1/3管型锁定加压接骨板 | 不锈钢 | 2-10孔
骨科创伤类 | S010 | 1/4管型接骨板 | 钛合金
骨科创伤类 | S011 | 1/4管型接骨板 | 纯钛
骨科创伤类 | S012 | 1/4管型接骨板 | 不锈钢
骨科创伤类 | S013 | 2.7mm(及以下)动力加压接骨板 | 不锈钢
骨科创伤类 | S014 | 2.7mm(及以下)动力加压接骨板 | 钛合金
骨科创伤类 | S015 | 2.7mm(及以下)动力加压接骨板 | 纯钛
骨科创伤类 | S016 | 2.7mm(及以下)锁定加压接骨板 | 钛合金
骨科创伤类 | S017 | 2.7mm(及以下)锁定加压接骨板 | 纯钛
骨科创伤类 | S018 | 2.7mm(及以下)锁定加压接骨板 | 不锈钢
骨科创伤类 | S019 | 3.5mm动力加压接骨板 | 钛合金 | 5-8孔
骨科创伤类 | S020 | 3.5mm动力加压接骨板 | 纯钛 | 5-8孔
骨科创伤类 | S021 | 3.5mm动力加压接骨板 | 不锈钢 | 5-8孔
骨科创伤类 | S022 | 3.5mm动力加压接骨板 | 钛合金 | 9孔以上
骨科创伤类 | S023 | 3.5mm动力加压接骨板 | 纯钛 | 9孔以上
骨科创伤类 | S024 | 3.5mm动力加压接骨板 | 不锈钢 | 9孔以上
骨科创伤类 | S025 | 3.5mm锁定加压接骨板 | 钛合金 | 5-8孔
骨科创伤类 | S026 | 3.5mm锁定加压接骨板 | 纯钛 | 5-8孔
骨科创伤类 | S027 | 3.5mm锁定加压接骨板 | 不锈钢 | 5-8孔
骨科创伤类 | S028 | 3.5mm锁定加压接骨板 | 钛合金 | 9孔以上
骨科创伤类 | S029 | 3.5mm锁定加压接骨板 | 纯钛 | 9孔以上
骨科创伤类 | S030 | 3.5mm锁定加压接骨板 | 不锈钢 | 9孔以上
骨科创伤类 | S031 | 4.5mm(及以上)动力加压接骨板 | 不锈钢 | 9孔以上
骨科创伤类 | S032 | 4.5mm(及以上)动力加压接骨板 | 不锈钢 | 5-8孔
骨科创伤类 | S033 | 4.5mm(及以上)动力加压接骨板 | 钛合金 | 5-8孔
骨科创伤类 | S034 | 4.5mm(及以上)动力加压接骨板 | 钛合金 | 9孔以上
骨科创伤类 | S035 | 4.5mm(及以上)锁定加压接骨板 | 纯钛 | 5-8孔
骨科创伤类 | S036 | 4.5mm(及以上)锁定加压接骨板 | 纯钛 | 9孔以上
骨科创伤类 | S037 | DCS动力髁接骨板 | 钛合金 | 2-16孔
骨科创伤类 | S038 | DCS动力髁接骨板 | 纯钛 | 2-16孔
骨科创伤类 | S039 | DCS动力髁接骨板 | 不锈钢 | 2-16孔
骨科创伤类 | S040 | DCS动力髁锁定接骨板 | 钛合金 | 2-16孔
骨科创伤类 | S041 | DCS动力髁锁定接骨板 | 纯钛 | 2-16孔
骨科创伤类 | S042 | DCS动力髁锁定接骨板 | 不锈钢 | 2-16孔
骨科创伤类 | S043 | DCS动力髋螺钉 | 钛合金
骨科创伤类 | S044 | DCS动力髋螺钉 | 纯钛
骨科创伤类 | S045 | DCS动力髋螺钉 | 不锈钢
骨科创伤类 | S046 | DHS 动力髋接骨板 | 钛合金 | 2-16孔 |  |  | 含髋关节接骨板
骨科创伤类 | S047 | DHS 动力髋接骨板 | 纯钛 | 2-16孔 |  |  | 含髋关节接骨板
骨科创伤类 | S048 | DHS 动力髋接骨板 | 不锈钢 | 2-16孔 |  |  | 含髋关节接骨板
骨科创伤类 | S049 | DHS 动力髋螺钉 | 钛合金
骨科创伤类 | S050 | DHS 动力髋螺钉 | 纯钛
骨科创伤类 | S051 | DHS 动力髋螺钉 | 不锈钢
骨科创伤类 | S052 | DHS 动力髋锁定接骨板 | 钛合金 | 2-16孔
骨科创伤类 | S053 | DHS 动力髋锁定接骨板 | 纯钛 | 2-16孔
骨科创伤类 | S054 | DHS 动力髋锁定接骨板 | 不锈钢 | 2-16孔
骨科创伤类 | S055 | DHS 螺旋刀片 | 钛合金 | 2-16孔
骨科创伤类 | S056 | DHS 螺旋刀片 | 纯钛 | 2-16孔
骨科创伤类 | S057 | DHS 螺旋刀片 | 不锈钢 | 2-16孔
骨科创伤类 | S058 | PEEK胫骨固定翼 | 聚醚醚酮 | 6mm-12mm |  | 1固定翼
骨科创伤类 | S059 | β-磷酸三钙生物陶瓷
骨科创伤类 | S060 | 半月板缝合修复系统 | 不锈钢 |  |  | 1缝合器1固定器
骨科创伤类 | S061 | 半月板缝合修复系统 | 合金 |  |  | 1缝合器1固定器
骨科创伤类 | S062 | 半月板缝合修复系统 | 纯钛 |  |  | 1缝合器1固定器
骨科创伤类 | S063 | 髌骨修复套件 | 不锈钢
骨科创伤类 | S064 | 髌骨修复套件 | 合金
骨科创伤类 | S065 | 髌骨修复套件 | 纯钛
骨科创伤类 | S066 | 髌骨爪形接骨板 | 不锈钢
骨科创伤类 | S067 | 髌骨爪形接骨板 | 合金
骨科创伤类 | S068 | 髌骨爪形接骨板 | 纯钛
骨科创伤类 | S069 | 尺骨近端动力加压接骨板 | 不锈钢 | 2-18孔
骨科创伤类 | S070 | 尺骨近端动力加压接骨板 | 钛合金 | 2-18孔
骨科创伤类 | S071 | 尺骨近端动力加压接骨板 | 纯钛 | 2-18孔
骨科创伤类 | S072 | 尺骨近端交锁型髓内钉 | 钛合金 | 140-300mm |  | 含尾帽
骨科创伤类 | S073 | 尺骨近端交锁型髓内钉 | 纯钛 | 140-300mm |  | 含尾帽
骨科创伤类 | S074 | 尺骨近端交锁型髓内钉 | 不锈钢 | 140-300mm |  | 含尾帽
骨科创伤类 | S075 | 尺骨近端交锁型髓内钉 | 钛合金 | 140-300mm |  | 不含尾帽
骨科创伤类 | S076 | 尺骨近端交锁型髓内钉 | 纯钛 | 140-300mm |  | 不含尾帽
骨科创伤类 | S077 | 尺骨近端交锁型髓内钉 | 不锈钢 | 140-300mm |  | 不含尾帽
骨科创伤类 | S078 | 尺骨近端锁定加压接骨板 | 不锈钢 | 2-8孔
骨科创伤类 | S079 | 尺骨近端锁定加压接骨板 | 钛合金 | 2-8孔
骨科创伤类 | S080 | 尺骨近端锁定加压接骨板 | 纯钛 | 2-8孔
骨科创伤类 | S081 | 尺骨近端锁定加压接骨板 | 不锈钢 | 8孔以上
骨科创伤类 | S082 | 尺骨近端锁定加压接骨板 | 钛合金 | 8孔以上
骨科创伤类 | S083 | 尺骨近端锁定加压接骨板 | 纯钛 | 8孔以上
骨科创伤类 | S084 | 尺骨远端锁定加压接骨板 | 不锈钢 | 2-8孔
骨科创伤类 | S085 | 尺骨远端锁定加压接骨板 | 钛合金 | 2-8孔
骨科创伤类 | S086 | 尺骨远端锁定加压接骨板 | 纯钛 | 2-8孔
骨科创伤类 | S087 | 尺骨远端锁定加压接骨板 | 不锈钢 | 8孔以上
骨科创伤类 | S088 | 尺骨远端锁定加压接骨板 | 钛合金 | 8孔以上
骨科创伤类 | S089 | 尺骨远端锁定加压接骨板 | 纯钛 | 8孔以上
骨科创伤类 | S090 | 耻骨联合动力加压接骨板 | 钛合金
骨科创伤类 | S091 | 耻骨联合动力加压接骨板 | 纯钛
骨科创伤类 | S092 | 耻骨联合动力加压接骨板 | 不锈钢
骨科创伤类 | S093 | 耻骨联合锁定加压接骨板 | 钛合金
骨科创伤类 | S094 | 耻骨联合锁定加压接骨板 | 纯钛
骨科创伤类 | S095 | 耻骨联合锁定加压接骨板 | 不锈钢
骨科创伤类 | S096 | 创伤负压引流套装（系统）
骨科创伤类 | S097 | 粗隆固定接骨板 | 钛合金 | 各种规格型号
骨科创伤类 | S098 | 粗隆固定接骨板 | 纯钛 | 各种规格型号
骨科创伤类 | S099 | 粗隆固定接骨板 | 不锈钢 | 各种规格型号
骨科创伤类 | S100 | 带杆骨钉 | 钛合金
骨科创伤类 | S101 | 带杆骨钉 | 纯钛
骨科创伤类 | S102 | 带杆骨钉 | 不锈钢
骨科创伤类 | S103 | 带袢板 | 不锈钢 | 15mm-50mm |  | 1板1袢
骨科创伤类 | S104 | 带袢板 | 钛合金 | 15mm-50mm |  | 1板1袢
骨科创伤类 | S105 | 带袢板 | 纯钛 | 15mm-50mm |  | 1板1袢
骨科创伤类 | S106 | 带线锚钉 | 不锈钢 | 1.3mm-6.0mm
骨科创伤类 | S107 | 带线锚钉 | 合金 | 1.3mm-6.0mm
骨科创伤类 | S108 | 带线锚钉 | 纯钛 | 1.3mm-6.0mm
骨科创伤类 | S109 | 带线锚钉 | 生物复合材料 | 1.3mm-6.0mm
骨科创伤类 | S110 | 弹力聚合器 | 记忆合金
骨科创伤类 | S111 | 弹性髓内钉 | 钛合金 | 200-360mm |  | 不含尾帽
骨科创伤类 | S112 | 弹性髓内钉 | 纯钛 | 200-360mm |  | 不含尾帽
骨科创伤类 | S113 | 弹性髓内钉 | 钛合金 | 200-360mm |  | 含尾帽
骨科创伤类 | S114 | 弹性髓内钉 | 纯钛 | 200-360mm |  | 含尾帽
骨科创伤类 | S115 | 弹性髓内针 | 钛合金
骨科创伤类 | S116 | 弹性髓内针 | 不锈钢
骨科创伤类 | S117 | 骶骨棒系统 | 钛合金 | 各种规格型号
骨科创伤类 | S118 | 骶骨棒系统 | 纯钛 | 各种规格型号
骨科创伤类 | S119 | 骶骨棒系统 | 不锈钢 | 各种规格型号
骨科创伤类 | S120 | 垫圈 | 不锈钢 |  |  | 1个
骨科创伤类 | S121 | 垫圈 | 合金 |  |  | 1个
骨科创伤类 | S122 | 垫圈 | 纯钛 |  |  | 1个
骨科创伤类 | S123 | 动态锁定钉 | 不锈钢 | 10-90mm
骨科创伤类 | S124 | 动态锁定钉 | 钛合金 | 10-90mm
骨科创伤类 | S125 | 动态锁定钉 | 纯钛 | 10-90mm
骨科创伤类 | S126 | 儿童延长髓内针 | 不锈钢 | 200-360mm
骨科创伤类 | S127 | 儿童延长髓内针 | 钛合金 | 200-360mm
骨科创伤类 | S128 | 儿童延长髓内针 | 纯钛 | 200-360mm
骨科创伤类 | S129 | 儿童重建锁定板 | 不锈钢 | 2-18孔
骨科创伤类 | S130 | 儿童重建锁定板 | 钛合金 | 2-18孔
骨科创伤类 | S131 | 儿童重建锁定板 | 纯钛 | 2-18孔
骨科创伤类 | S132 | 防旋螺钉 | 不锈钢 | 17.5mm
骨科创伤类 | S133 | 防旋螺钉 | 钛合金 | 17.5mm
骨科创伤类 | S134 | 腓骨远端动力加压接骨板 | 钛合金 | 6-9孔
骨科创伤类 | S135 | 腓骨远端动力加压接骨板 | 纯钛 | 6-9孔
骨科创伤类 | S136 | 腓骨远端动力加压接骨板 | 不锈钢 | 6-9孔
骨科创伤类 | S137 | 腓骨远端动力加压接骨板 | 钛合金 | 9孔以上
骨科创伤类 | S138 | 腓骨远端动力加压接骨板 | 纯钛 | 9孔以上
骨科创伤类 | S139 | 腓骨远端动力加压接骨板 | 不锈钢 | 9孔以上
骨科创伤类 | S140 | 腓骨远端后外侧锁定加压接骨板 | 钛合金 | 6-9孔
骨科创伤类 | S141 | 腓骨远端后外侧锁定加压接骨板 | 纯钛 | 6-9孔
骨科创伤类 | S142 | 腓骨远端后外侧锁定加压接骨板 | 不锈钢 | 6-9孔
骨科创伤类 | S143 | 腓骨远端后外侧锁定加压接骨板 | 钛合金 | 9孔以上
骨科创伤类 | S144 | 腓骨远端后外侧锁定加压接骨板 | 纯钛 | 9孔以上
骨科创伤类 | S145 | 腓骨远端后外侧锁定加压接骨板 | 不锈钢 | 9孔以上
骨科创伤类 | S146 | 腓骨远端锁定加压接骨板 | 钛合金 | 6-9孔
骨科创伤类 | S147 | 腓骨远端锁定加压接骨板 | 纯钛 | 6-9孔
骨科创伤类 | S148 | 腓骨远端锁定加压接骨板 | 不锈钢 | 6-9孔
骨科创伤类 | S149 | 腓骨远端锁定加压接骨板 | 钛合金 | 9孔以上
骨科创伤类 | S150 | 腓骨远端锁定加压接骨板 | 纯钛 | 9孔以上
骨科创伤类 | S151 | 腓骨远端锁定加压接骨板 | 不锈钢 | 9孔以上
骨科创伤类 | S152 | 腓骨远端外侧锁定加压接骨板 | 钛合金 | 6-9孔
骨科创伤类 | S153 | 腓骨远端外侧锁定加压接骨板 | 纯钛 | 6-9孔
骨科创伤类 | S154 | 腓骨远端外侧锁定加压接骨板 | 不锈钢 | 6-9孔
骨科创伤类 | S155 | 腓骨远端外侧锁定加压接骨板 | 钛合金 | 9孔以上
骨科创伤类 | S156 | 腓骨远端外侧锁定加压接骨板 | 纯钛 | 9孔以上
骨科创伤类 | S157 | 腓骨远端外侧锁定加压接骨板 | 不锈钢 | 9孔以上
骨科创伤类 | S158 | 封帽 | 钛合金
骨科创伤类 | S159 | 负压引流敷料
骨科创伤类 | S160 | 复合磷酸钙骨植入材料
骨科创伤类 | S161 | 跟骨动力加压接骨板 | 钛合金 | 2-20孔
骨科创伤类 | S162 | 跟骨动力加压接骨板 | 纯钛 | 2-20孔
骨科创伤类 | S163 | 跟骨动力加压接骨板 | 不锈钢 | 2-20孔
骨科创伤类 | S164 | 跟骨锁定加压接骨板 | 钛合金 | 2-20孔
骨科创伤类 | S165 | 跟骨锁定加压接骨板 | 纯钛 | 2-20孔
骨科创伤类 | S166 | 跟骨锁定加压接骨板 | 不锈钢 | 2-20孔
骨科创伤类 | S167 | 肱骨近端接骨板 | 钛合金 | 3-9孔
骨科创伤类 | S168 | 肱骨近端接骨板 | 纯钛 | 3-9孔
骨科创伤类 | S169 | 肱骨近端接骨板 | 不锈钢 | 3-9孔
骨科创伤类 | S170 | 肱骨近端接骨板 | 钛合金 | 9孔以上
骨科创伤类 | S171 | 肱骨近端接骨板 | 纯钛 | 9孔以上
骨科创伤类 | S172 | 肱骨近端接骨板 | 不锈钢 | 9孔以上
骨科创伤类 | S173 | 肱骨近端锁定接骨板 | 钛合金 | 3-9孔
骨科创伤类 | S174 | 肱骨近端锁定接骨板 | 纯钛 | 3-9孔
骨科创伤类 | S175 | 肱骨近端锁定接骨板 | 不锈钢 | 3-9孔
骨科创伤类 | S176 | 肱骨近端锁定接骨板 | 钛合金 | 9孔以上
骨科创伤类 | S177 | 肱骨近端锁定接骨板 | 纯钛 | 9孔以上
骨科创伤类 | S178 | 肱骨近端锁定接骨板 | 不锈钢 | 9孔以上
骨科创伤类 | S179 | 肱骨逆行交锁型髓内钉 | 钛合金 | 160-320mm |  | 含尾帽
骨科创伤类 | S180 | 肱骨逆行交锁型髓内钉 | 纯钛 | 160-320mm |  | 含尾帽
骨科创伤类 | S181 | 肱骨逆行交锁型髓内钉 | 不锈钢 | 160-320mm |  | 含尾帽
骨科创伤类 | S182 | 肱骨逆行交锁型髓内钉 | 钛合金 | 160-320mm |  | 不含尾帽
骨科创伤类 | S183 | 肱骨逆行交锁型髓内钉 | 纯钛 | 160-320mm |  | 不含尾帽
骨科创伤类 | S184 | 肱骨逆行交锁型髓内钉 | 不锈钢 | 160-320mm |  | 不含尾帽
骨科创伤类 | S185 | 肱骨顺行交锁型髓内钉 | 钛合金 | 160-320mm |  | 含尾帽
骨科创伤类 | S186 | 肱骨顺行交锁型髓内钉 | 纯钛 | 160-320mm |  | 含尾帽
骨科创伤类 | S187 | 肱骨顺行交锁型髓内钉 | 不锈钢 | 160-320mm |  | 含尾帽
骨科创伤类 | S188 | 肱骨顺行交锁型髓内钉 | 钛合金 | 160-320mm |  | 不含尾帽
骨科创伤类 | S189 | 肱骨顺行交锁型髓内钉 | 纯钛 | 160-320mm |  | 不含尾帽
骨科创伤类 | S190 | 肱骨顺行交锁型髓内钉 | 不锈钢 | 160-320mm |  | 不含尾帽
骨科创伤类 | S191 | 肱骨远端关节外锁定加压接骨板 | 钛合金 | 2-8孔
骨科创伤类 | S192 | 肱骨远端关节外锁定加压接骨板 | 纯钛 | 2-8孔
骨科创伤类 | S193 | 肱骨远端关节外锁定加压接骨板 | 不锈钢 | 2-8孔
骨科创伤类 | S194 | 肱骨远端关节外锁定加压接骨板 | 钛合金 | 8孔以上
骨科创伤类 | S195 | 肱骨远端关节外锁定加压接骨板 | 纯钛 | 8孔以上
骨科创伤类 | S196 | 肱骨远端关节外锁定加压接骨板 | 不锈钢 | 8孔以上
骨科创伤类 | S197 | 肱骨远端接骨板 | 不锈钢 | 2-8孔
骨科创伤类 | S198 | 肱骨远端接骨板 | 钛合金 | 2-8孔
骨科创伤类 | S199 | 肱骨远端接骨板 | 纯钛 | 2-8孔
骨科创伤类 | S200 | 肱骨远端接骨板 | 不锈钢 | 8孔以上
骨科创伤类 | S201 | 肱骨远端接骨板 | 钛合金 | 8孔以上
骨科创伤类 | S202 | 肱骨远端接骨板 | 纯钛 | 8孔以上
骨科创伤类 | S203 | 肱骨远端锁定接骨板 | 钛合金 | 2-8孔
骨科创伤类 | S204 | 肱骨远端锁定接骨板 | 纯钛 | 2-8孔
骨科创伤类 | S205 | 肱骨远端锁定接骨板 | 不锈钢 | 2-8孔
骨科创伤类 | S206 | 肱骨远端锁定接骨板 | 不锈钢 | 2-8孔
骨科创伤类 | S207 | 肱骨远端锁定接骨板 | 钛合金 | 8孔以上
骨科创伤类 | S208 | 肱骨远端锁定接骨板 | 纯钛 | 8孔以上
骨科创伤类 | S209 | 肱骨远端锁定接骨板 | 不锈钢 | 8孔以上
骨科创伤类 | S210 | 肱骨直型接骨板 | 不锈钢 | 2-20孔
骨科创伤类 | S211 | 肱骨直型接骨板 | 钛合金 | 2-20孔
骨科创伤类 | S212 | 肱骨直型接骨板 | 纯钛 | 2-20孔
骨科创伤类 | S213 | 肱骨直型锁定接骨板 | 不锈钢 | 2-20孔
骨科创伤类 | S214 | 肱骨直型锁定接骨板 | 钛合金 | 2-20孔
骨科创伤类 | S215 | 肱骨直型锁定接骨板 | 纯钛 | 2-20孔
骨科创伤类 | S216 | 肱骨自锁型髓内钉 | 钛合金 | 160-320mm |  | 含尾帽
骨科创伤类 | S217 | 肱骨自锁型髓内钉 | 纯钛 | 160-320mm |  | 含尾帽
骨科创伤类 | S218 | 肱骨自锁型髓内钉 | 不锈钢 | 160-320mm |  | 含尾帽
骨科创伤类 | S219 | 肱骨自锁型髓内钉 | 钛合金 | 160-320mm |  | 不含尾帽
骨科创伤类 | S220 | 肱骨自锁型髓内钉 | 纯钛 | 160-320mm |  | 不含尾帽
骨科创伤类 | S221 | 肱骨自锁型髓内钉 | 不锈钢 | 160-320mm |  | 不含尾帽
骨科创伤类 | S222 | 股骨近端动力加压接骨板 | 钛合金 | 2-20孔
骨科创伤类 | S223 | 股骨近端动力加压接骨板 | 纯钛 | 2-20孔
骨科创伤类 | S224 | 股骨近端动力加压接骨板 | 不锈钢 | 2-20孔
骨科创伤类 | S225 | 股骨近端抗旋髓内钉 | 钛合金 | ≤240mm |  | 拉力螺钉型
骨科创伤类 | S226 | 股骨近端抗旋髓内钉 | 钛合金 | >240mm |  | 拉力螺钉型
骨科创伤类 | S227 | 股骨近端抗旋髓内钉 | 纯钛 | ≤240mm |  | 拉力螺钉型
骨科创伤类 | S228 | 股骨近端抗旋髓内钉 | 纯钛 | >240mm |  | 拉力螺钉型
骨科创伤类 | S229 | 股骨近端抗旋髓内钉 | 不锈钢 | ≤240mm |  | 拉力螺钉型
骨科创伤类 | S230 | 股骨近端抗旋髓内钉 | 不锈钢 | >240mm |  | 拉力螺钉型
骨科创伤类 | S231 | 股骨近端抗旋髓内钉 | 钛合金 | ≤240mm |  | 螺旋刀片型
骨科创伤类 | S232 | 股骨近端抗旋髓内钉 | 钛合金 | >240mm |  | 螺旋刀片型
骨科创伤类 | S233 | 股骨近端抗旋髓内钉 | 纯钛 | ≤240mm |  | 螺旋刀片型
骨科创伤类 | S234 | 股骨近端抗旋髓内钉 | 纯钛 | >240mm |  | 螺旋刀片型
骨科创伤类 | S235 | 股骨近端抗旋髓内钉 | 不锈钢 | ≤240mm |  | 螺旋刀片型
骨科创伤类 | S236 | 股骨近端抗旋髓内钉 | 不锈钢 | >240mm |  | 螺旋刀片型
骨科创伤类 | S237 | 股骨近端髓内钉 | 钛合金 | 180-300mm |  | 拉力螺钉型
骨科创伤类 | S238 | 股骨近端髓内钉 | 纯钛 | 180-300mm |  | 拉力螺钉型
骨科创伤类 | S239 | 股骨近端髓内钉 | 不锈钢 | 180-300mm |  | 拉力螺钉型
骨科创伤类 | S240 | 股骨近端髓内钉 | 钛合金 | 180-300mm |  | 螺旋刀片型
骨科创伤类 | S241 | 股骨近端髓内钉 | 纯钛 | 180-300mm |  | 螺旋刀片型
骨科创伤类 | S242 | 股骨近端髓内钉 | 不锈钢 | 180-300mm |  | 螺旋刀片型
骨科创伤类 | S243 | 股骨近端锁定加压接骨板 | 钛合金 | 2-20孔
骨科创伤类 | S244 | 股骨近端锁定加压接骨板 | 纯钛 | 2-20孔
骨科创伤类 | S245 | 股骨近端锁定加压接骨板 | 不锈钢 | 2-20孔
骨科创伤类 | S246 | 股骨逆行交锁型髓内钉（倒打钉） | 钛合金 | 180-300mm |  | 拉力螺钉型
骨科创伤类 | S247 | 股骨逆行交锁型髓内钉（倒打钉） | 纯钛 | 180-300mm |  | 拉力螺钉型
骨科创伤类 | S248 | 股骨逆行交锁型髓内钉（倒打钉） | 不锈钢 | 180-300mm |  | 拉力螺钉型
骨科创伤类 | S249 | 股骨逆行交锁型髓内钉（倒打钉） | 钛合金 | 180-300mm |  | 螺旋刀片型
骨科创伤类 | S250 | 股骨逆行交锁型髓内钉（倒打钉） | 纯钛 | 180-300mm |  | 螺旋刀片型
骨科创伤类 | S251 | 股骨逆行交锁型髓内钉（倒打钉） | 不锈钢 | 180-300mm |  | 螺旋刀片型
骨科创伤类 | S252 | 股骨顺行/重建一体交锁型髓内钉 | 不锈钢 | 260-480mm
骨科创伤类 | S253 | 股骨顺行/重建一体交锁型髓内钉 | 钛合金 | 260-480mm
骨科创伤类 | S254 | 股骨顺行/重建一体交锁型髓内钉 | 纯钛 | 260-480mm
骨科创伤类 | S255 | 股骨顺行交锁型髓内钉 | 钛合金 | 180-300mm
骨科创伤类 | S256 | 股骨顺行交锁型髓内钉 | 纯钛 | 180-300mm
骨科创伤类 | S257 | 股骨顺行交锁型髓内钉 | 不锈钢 | 180-300mm
骨科创伤类 | S258 | 股骨顺行自锁型髓内钉 | 钛合金 | 180-300mm
骨科创伤类 | S259 | 股骨顺行自锁型髓内钉 | 纯钛 | 180-300mm
骨科创伤类 | S260 | 股骨顺行自锁型髓内钉 | 不锈钢 | 180-300mm
骨科创伤类 | S261 | 股骨头坏死重建棒 | 钽 | 60-140mm |  | 1棒
骨科创伤类 | S262 | 股骨远端动力加压接骨板 | 钛合金 | 2-20孔
骨科创伤类 | S263 | 股骨远端动力加压接骨板 | 纯钛 | 2-20孔
骨科创伤类 | S264 | 股骨远端动力加压接骨板 | 不锈钢 | 2-20孔
骨科创伤类 | S265 | 股骨远端截骨矫形接骨板 | 钛合金 | 各种规格型号
骨科创伤类 | S266 | 股骨远端截骨矫形接骨板 | 纯钛 | 各种规格型号
骨科创伤类 | S267 | 股骨远端截骨矫形接骨板 | 不锈钢 | 各种规格型号
骨科创伤类 | S268 | 股骨远端锁定加压接骨板 | 钛合金 | 2-20孔
骨科创伤类 | S269 | 股骨远端锁定加压接骨板 | 纯钛 | 2-20孔
骨科创伤类 | S270 | 股骨远端锁定加压接骨板 | 不锈钢 | 2-20孔
骨科创伤类 | S271 | 股骨远端微创锁定加压接骨板（LISS） | 钛合金 | 5－9孔
骨科创伤类 | S272 | 股骨远端微创锁定加压接骨板（LISS） | 纯钛 | 5－9孔
骨科创伤类 | S273 | 股骨远端微创锁定加压接骨板（LISS） | 不锈钢 | 5－9孔
骨科创伤类 | S274 | 股骨远端微创锁定加压接骨板（LISS） | 钛合金 | 9孔以上
骨科创伤类 | S275 | 股骨远端微创锁定加压接骨板（LISS） | 纯钛 | 9孔以上
骨科创伤类 | S276 | 股骨远端微创锁定加压接骨板（LISS） | 不锈钢 | 9孔以上
骨科创伤类 | S277 | 股骨直型接骨板 | 钛合金 | 2-24孔
骨科创伤类 | S278 | 股骨直型接骨板 | 纯钛 | 2-24孔
骨科创伤类 | S279 | 股骨直型接骨板 | 不锈钢 | 2-24孔
骨科创伤类 | S280 | 股骨直型锁定接骨板 | 钛合金 | 2-24孔
骨科创伤类 | S281 | 股骨直型锁定接骨板 | 纯钛 | 2-24孔
骨科创伤类 | S282 | 股骨直型锁定接骨板 | 不锈钢 | 2-24孔
骨科创伤类 | S283 | 骨科骨针（克氏针，斯氏针） | 钛合金
骨科创伤类 | S284 | 骨科骨针（克氏针，斯氏针） | 纯钛
骨科创伤类 | S285 | 骨科骨针（克氏针，斯氏针） | 不锈钢
骨科创伤类 | S286 | 骨盆J型接骨板 | 不锈钢 | 2-20孔
骨科创伤类 | S287 | 骨盆J型接骨板 | 钛合金 | 2-20孔
骨科创伤类 | S288 | 骨盆J型接骨板 | 纯钛 | 2-20孔
骨科创伤类 | S289 | 骨盆J型锁定接骨板 | 不锈钢 | 2-20孔
骨科创伤类 | S290 | 骨盆J型锁定接骨板 | 钛合金 | 2-20孔
骨科创伤类 | S291 | 骨盆J型锁定接骨板 | 纯钛 | 2-20孔
骨科创伤类 | S292 | 骨盆弹性接骨板 | 不锈钢 | 各种规格型号
骨科创伤类 | S293 | 骨盆弹性接骨板 | 钛合金 | 各种规格型号
骨科创伤类 | S294 | 骨盆弹性接骨板 | 纯钛 | 各种规格型号
骨科创伤类 | S295 | 骨盆弧形接骨板 | 不锈钢 | 2-20孔
骨科创伤类 | S296 | 骨盆弧形接骨板 | 钛合金 | 2-20孔
骨科创伤类 | S297 | 骨盆弧形接骨板 | 纯钛 | 2-20孔
骨科创伤类 | S298 | 骨盆弧形锁定接骨板 | 不锈钢 | 2-20孔
骨科创伤类 | S299 | 骨盆弧形锁定接骨板 | 钛合金 | 2-20孔
骨科创伤类 | S300 | 骨盆弧形锁定接骨板 | 纯钛 | 2-20孔
骨科创伤类 | S301 | 骨盆直行接骨板 | 不锈钢 | 2-20孔
骨科创伤类 | S302 | 骨盆直行接骨板 | 钛合金 | 2-20孔
骨科创伤类 | S303 | 骨盆直行接骨板 | 纯钛 | 2-20孔
骨科创伤类 | S304 | 骨盆直型锁定接骨板 | 不锈钢 | 2-20孔
骨科创伤类 | S305 | 骨盆直型锁定接骨板 | 钛合金 | 2-20孔
骨科创伤类 | S306 | 骨盆直型锁定接骨板 | 纯钛 | 2-20孔
骨科创伤类 | S307 | 骨片钉 | 不锈钢 | 0.8-2.2mm | 含垫片 | 1钉
骨科创伤类 | S308 | 骨片钉 | 合金 | 0.8-2.2mm | 含垫片 | 1钉
骨科创伤类 | S309 | 骨片钉 | 纯钛 | 0.8-2.2mm | 含垫片 | 1钉
骨科创伤类 | S310 | 骨水泥及注入工具 | 不锈钢
骨科创伤类 | S311 | 骨修复材料 | 重组人骨形态发生蛋白-2 | 1mg
骨科创伤类 | S312 | 骨修复材料 | 重组人骨形态发生蛋白-2 | 2mg
骨科创伤类 | S313 | 后足动力加压锁定接骨板 | 钛合金
骨科创伤类 | S314 | 后足动力加压锁定接骨板 | 纯钛
骨科创伤类 | S315 | 后足动力加压锁定接骨板 | 不锈钢
骨科创伤类 | S316 | 后足锁定加压锁定接骨板 | 钛合金
骨科创伤类 | S317 | 后足锁定加压锁定接骨板 | 纯钛
骨科创伤类 | S318 | 后足锁定加压锁定接骨板 | 不锈钢
骨科创伤类 | S319 | 环抱接骨板（记忆合金） | 记忆合金 | 2-20孔
骨科创伤类 | S320 | 环扎缆带 | 钛合金 |  |  | 含扣
骨科创伤类 | S321 | 环扎缆带 | 纯钛 |  |  | 含扣
骨科创伤类 | S322 | 环扎缆带 | 不锈钢 |  |  | 含扣
骨科创伤类 | S323 | 环扎缆绳 | 钛合金 |  |  | 含扣
骨科创伤类 | S324 | 环扎缆绳 | 纯钛 |  |  | 含扣
骨科创伤类 | S325 | 环扎缆绳 | 不锈钢 |  |  | 含扣
骨科创伤类 | S326 | 肌腱韧带固定钉
骨科创伤类 | S327 | 肌腱韧带固定锚钉
骨科创伤类 | S328 | 记忆合金固定器 | 合金
骨科创伤类 | S329 | 肩关节软组织修复缝合系统 | 各种材质
骨科创伤类 | S330 | 肩胛骨接骨板 | 钛合金
骨科创伤类 | S331 | 肩胛骨接骨板 | 纯钛
骨科创伤类 | S332 | 肩胛骨接骨板 | 不锈钢
骨科创伤类 | S333 | 角度型接骨板 | 钛合金
骨科创伤类 | S334 | 角度型接骨板 | 纯钛
骨科创伤类 | S335 | 角度型接骨板 | 不锈钢
骨科创伤类 | S336 | 角度型截骨接骨板 | 钛合金
骨科创伤类 | S337 | 角度型截骨接骨板 | 纯钛
骨科创伤类 | S338 | 角度型截骨接骨板 | 不锈钢
骨科创伤类 | S339 | 界面螺钉 | PEEK
骨科创伤类 | S340 | 界面螺钉 | 钛合金
骨科创伤类 | S341 | 界面螺钉 | 涂层可吸收
骨科创伤类 | S342 | 界面螺钉 | 生物复合材料
骨科创伤类 | S343 | 胫骨骨干交锁型髓内钉 | 钛合金 | 240-440mm |  | 含尾帽
骨科创伤类 | S344 | 胫骨骨干交锁型髓内钉 | 纯钛 | 240-440mm |  | 含尾帽
骨科创伤类 | S345 | 胫骨骨干交锁型髓内钉 | 不锈钢 | 240-440mm |  | 含尾帽
骨科创伤类 | S346 | 胫骨骨干交锁型髓内钉 | 钛合金 | 240-440mm |  | 不含尾帽
骨科创伤类 | S347 | 胫骨骨干交锁型髓内钉 | 纯钛 | 240-440mm |  | 不含尾帽
骨科创伤类 | S348 | 胫骨骨干交锁型髓内钉 | 不锈钢 | 240-440mm |  | 不含尾帽
骨科创伤类 | S349 | 胫骨骨干自锁型髓内钉 | 钛合金 | 240-440mm |  | 含尾帽
骨科创伤类 | S350 | 胫骨骨干自锁型髓内钉 | 纯钛 | 240-440mm |  | 含尾帽
骨科创伤类 | S351 | 胫骨骨干自锁型髓内钉 | 不锈钢 | 240-440mm |  | 含尾帽
骨科创伤类 | S352 | 胫骨骨干自锁型髓内钉 | 钛合金 | 240-440mm |  | 不含尾帽
骨科创伤类 | S353 | 胫骨骨干自锁型髓内钉 | 纯钛 | 240-440mm |  | 不含尾帽
骨科创伤类 | S354 | 胫骨骨干自锁型髓内钉 | 不锈钢 | 240-440mm |  | 不含尾帽
骨科创伤类 | S355 | 胫骨近端截骨矫形接骨板 | 钛合金
骨科创伤类 | S356 | 胫骨近端截骨矫形接骨板 | 纯钛
骨科创伤类 | S357 | 胫骨近端截骨矫形接骨板 | 不锈钢
骨科创伤类 | S358 | 胫骨近端内侧动力加压接骨板 | 钛合金 | 2-20孔
骨科创伤类 | S359 | 胫骨近端内侧动力加压接骨板 | 纯钛 | 2-20孔
骨科创伤类 | S360 | 胫骨近端内侧动力加压接骨板 | 不锈钢 | 2-20孔
骨科创伤类 | S361 | 胫骨近端内侧锁定加压接骨板 | 钛合金 | 2-20孔
骨科创伤类 | S362 | 胫骨近端内侧锁定加压接骨板 | 纯钛 | 2-20孔
骨科创伤类 | S363 | 胫骨近端内侧锁定加压接骨板 | 不锈钢 | 2-20孔
骨科创伤类 | S364 | 胫骨近端外侧动力加压接骨板 | 钛合金 | 2-20孔
骨科创伤类 | S365 | 胫骨近端外侧动力加压接骨板 | 纯钛 | 2-20孔
骨科创伤类 | S366 | 胫骨近端外侧动力加压接骨板 | 不锈钢 | 2-20孔
骨科创伤类 | S367 | 胫骨近端外侧锁定加压接骨板 | 钛合金 | 2-20孔
骨科创伤类 | S368 | 胫骨近端外侧锁定加压接骨板 | 纯钛 | 2-20孔
骨科创伤类 | S369 | 胫骨近端外侧锁定加压接骨板 | 不锈钢 | 2-20孔
骨科创伤类 | S370 | 胫骨近端微创锁定加压接骨板（LISS） | 钛合金 | 2-20孔
骨科创伤类 | S371 | 胫骨近端微创锁定加压接骨板（LISS） | 纯钛 | 2-20孔
骨科创伤类 | S372 | 胫骨近端微创锁定加压接骨板（LISS） | 不锈钢 | 2-20孔
骨科创伤类 | S373 | 胫骨远端内侧动力加压接骨板 | 钛合金 | 2-20孔
骨科创伤类 | S374 | 胫骨远端内侧动力加压接骨板 | 纯钛 | 2-20孔
骨科创伤类 | S375 | 胫骨远端内侧动力加压接骨板 | 不锈钢 | 2-20孔
骨科创伤类 | S376 | 胫骨远端内侧锁定加压接骨板 | 钛合金 | 2-20孔
骨科创伤类 | S377 | 胫骨远端内侧锁定加压接骨板 | 纯钛 | 2-20孔
骨科创伤类 | S378 | 胫骨远端内侧锁定加压接骨板 | 不锈钢 | 2-20孔
骨科创伤类 | S379 | 胫骨远端前外侧锁定加压接骨板 | 钛合金 | 2-20孔
骨科创伤类 | S380 | 胫骨远端前外侧锁定加压接骨板 | 纯钛 | 2-20孔
骨科创伤类 | S381 | 胫骨远端前外侧锁定加压接骨板 | 不锈钢 | 2-20孔
骨科创伤类 | S382 | 胫骨远端微创锁定加压接骨板（LISS） | 钛合金 | 5－9孔
骨科创伤类 | S383 | 胫骨远端微创锁定加压接骨板（LISS） | 纯钛 | 5－9孔
骨科创伤类 | S384 | 胫骨远端微创锁定加压接骨板（LISS） | 不锈钢 | 5－9孔
骨科创伤类 | S385 | 胫骨远端微创锁定加压接骨板（LISS） | 钛合金 | 9孔以上
骨科创伤类 | S386 | 胫骨远端微创锁定加压接骨板（LISS） | 纯钛 | 9孔以上
骨科创伤类 | S387 | 胫骨远端微创锁定加压接骨板（LISS） | 不锈钢 | 9孔以上
骨科创伤类 | S388 | 胫骨直型接骨板 | 钛合金 | 2-24孔
骨科创伤类 | S389 | 胫骨直型接骨板 | 纯钛 | 2-24孔
骨科创伤类 | S390 | 胫骨直型接骨板 | 不锈钢 | 2-24孔
骨科创伤类 | S391 | 胫骨直型锁定接骨板 | 钛合金 | 2-24孔
骨科创伤类 | S392 | 胫骨直型锁定接骨板 | 纯钛 | 2-24孔
骨科创伤类 | S393 | 胫骨直型锁定接骨板 | 不锈钢 | 2-24孔
骨科创伤类 | S394 | 可吸收半月板缝合修复系统 | 聚乳酸 |  |  | 1缝合器1固定器
骨科创伤类 | S395 | 可吸收钉
骨科创伤类 | S396 | 可吸收螺钉 （棒） | 生物材料
骨科创伤类 | S397 | 空心钉 | 钛合金 | 2.4-2.7mm
骨科创伤类 | S398 | 空心钉 | 纯钛 | 2.4-2.7mm
骨科创伤类 | S399 | 空心钉 | 不锈钢 | 2.4-2.7mm
骨科创伤类 | S400 | 空心钉 | 钛合金 | 3.0mm
骨科创伤类 | S401 | 空心钉 | 纯钛 | 3.0mm
骨科创伤类 | S402 | 空心钉 | 不锈钢 | 3.0mm
骨科创伤类 | S403 | 空心钉 | 钛合金 | 3.5mm
骨科创伤类 | S404 | 空心钉 | 纯钛 | 3.5mm
骨科创伤类 | S405 | 空心钉 | 不锈钢 | 3.5mm
骨科创伤类 | S406 | 空心钉 | 钛合金 | 4.0mm
骨科创伤类 | S407 | 空心钉 | 纯钛 | 4.0mm
骨科创伤类 | S408 | 空心钉 | 不锈钢 | 4.0mm
骨科创伤类 | S409 | 空心钉 | 钛合金 | 4.5mm
骨科创伤类 | S410 | 空心钉 | 纯钛 | 4.5mm
骨科创伤类 | S411 | 空心钉 | 不锈钢 | 4.5mm
骨科创伤类 | S412 | 空心钉 | 钛合金 | 6.5mm
骨科创伤类 | S413 | 空心钉 | 纯钛 | 6.5mm
骨科创伤类 | S414 | 空心钉 | 不锈钢 | 6.5mm
骨科创伤类 | S415 | 空心钉 | 钛合金 | 7.0mm
骨科创伤类 | S416 | 空心钉 | 纯钛 | 7.0mm
骨科创伤类 | S417 | 空心钉 | 不锈钢 | 7.0mm
骨科创伤类 | S418 | 空心钉 | 钛合金 | 7.3mm
骨科创伤类 | S419 | 空心钉 | 纯钛 | 7.3mm
骨科创伤类 | S420 | 空心钉 | 不锈钢 | 7.3mm
骨科创伤类 | S421 | 空心锁定头螺钉 | 钛合金 | 5.0mm
骨科创伤类 | S422 | 空心锁定头螺钉 | 纯钛 | 5.0mm
骨科创伤类 | S423 | 空心锁定头螺钉 | 不锈钢 | 5.0mm
骨科创伤类 | S424 | 空心锁定头螺钉 | 钛合金 | 6.5mm
骨科创伤类 | S425 | 空心锁定头螺钉 | 纯钛 | 6.5mm
骨科创伤类 | S426 | 空心锁定头螺钉 | 不锈钢 | 6.5mm
骨科创伤类 | S427 | 空心锁定头螺钉 | 钛合金 | 7.3mm
骨科创伤类 | S428 | 空心锁定头螺钉 | 纯钛 | 7.3mm
骨科创伤类 | S429 | 空心锁定头螺钉 | 不锈钢 | 7.3mm
骨科创伤类 | S430 | 拉力螺钉 | 钛合金
骨科创伤类 | S431 | 拉力螺钉 | 纯钛
骨科创伤类 | S432 | 拉力螺钉 | 不锈钢
骨科创伤类 | S433 | 缆绳环扎锁定板 | 不锈钢 | 2-20孔
骨科创伤类 | S434 | 缆绳环扎锁定板 | 合金 | 2-20孔
骨科创伤类 | S435 | 缆绳环扎锁定板 | 纯钛 | 2-20孔
骨科创伤类 | S436 | 肋骨外固定支架 | 混合材质
骨科创伤类 | S437 | 螺旋刀片 | 钛合金
骨科创伤类 | S438 | 螺旋刀片 | 纯钛
骨科创伤类 | S439 | 螺旋刀片 | 不锈钢
骨科创伤类 | S440 | 皮质骨螺钉 | 钛合金 | 1.0-3.0mm |  | 非自攻
骨科创伤类 | S441 | 皮质骨螺钉 | 纯钛 | 1.0-3.0mm |  | 非自攻
骨科创伤类 | S442 | 皮质骨螺钉 | 不锈钢 | 1.0-3.0mm |  | 非自攻
骨科创伤类 | S443 | 皮质骨螺钉 | 钛合金 | 1.0-3.0mm |  | 自攻
骨科创伤类 | S444 | 皮质骨螺钉 | 纯钛 | 1.0-3.0mm |  | 自攻
骨科创伤类 | S445 | 皮质骨螺钉 | 不锈钢 | 1.0-3.0mm |  | 自攻
骨科创伤类 | S446 | 皮质骨螺钉 | 钛合金 | 1.0-3.0mm |  | 自钻
骨科创伤类 | S447 | 皮质骨螺钉 | 纯钛 | 1.0-3.0mm |  | 自钻
骨科创伤类 | S448 | 皮质骨螺钉 | 不锈钢 | 1.0-3.0mm |  | 自钻
骨科创伤类 | S449 | 皮质骨螺钉 | 钛合金 | 3.0mm以上 |  | 非自攻
骨科创伤类 | S450 | 皮质骨螺钉 | 纯钛 | 3.0mm以上 |  | 非自攻
骨科创伤类 | S451 | 皮质骨螺钉 | 不锈钢 | 3.0mm以上 |  | 非自攻
骨科创伤类 | S452 | 皮质骨螺钉 | 钛合金 | 3.0mm以上 |  | 自攻
骨科创伤类 | S453 | 皮质骨螺钉 | 纯钛 | 3.0mm以上 |  | 自攻
骨科创伤类 | S454 | 皮质骨螺钉 | 不锈钢 | 3.0mm以上 |  | 自攻
骨科创伤类 | S455 | 皮质骨螺钉 | 钛合金 | 3.0mm以上 |  | 自钻
骨科创伤类 | S456 | 皮质骨螺钉 | 纯钛 | 3.0mm以上 |  | 自钻
骨科创伤类 | S457 | 皮质骨螺钉 | 不锈钢 | 3.0mm以上 |  | 自钻
骨科创伤类 | S458 | 骑缝钉 | 钛合金 | 3mm-9mm
骨科创伤类 | S459 | 骑缝钉 | 纯钛 | 3mm-9mm
骨科创伤类 | S460 | 骑缝钉 | 不锈钢 | 3mm-9mm
骨科创伤类 | S461 | 前角半月板全内缝合修复系统 | 不锈钢 |  |  | 1缝合器1固定器
骨科创伤类 | S462 | 前角半月板全内缝合修复系统 | 合金 |  |  | 1缝合器1固定器
骨科创伤类 | S463 | 前角半月板全内缝合修复系统 | 纯钛 |  |  | 1缝合器1固定器
骨科创伤类 | S464 | 前足动力加压锁定接骨板 | 钛合金
骨科创伤类 | S465 | 前足动力加压锁定接骨板 | 纯钛
骨科创伤类 | S466 | 前足动力加压锁定接骨板 | 不锈钢
骨科创伤类 | S467 | 前足锁定加压锁定接骨板 | 钛合金
骨科创伤类 | S468 | 前足锁定加压锁定接骨板 | 纯钛
骨科创伤类 | S469 | 前足锁定加压锁定接骨板 | 不锈钢
骨科创伤类 | S470 | 全胫骨髓内钉 | 钛合金
骨科创伤类 | S471 | 全胫骨髓内钉 | 纯钛
骨科创伤类 | S472 | 全胫骨髓内钉 | 不锈钢
骨科创伤类 | S473 | 桡骨近端动力加压接骨板 | 不锈钢 | 2-24孔
骨科创伤类 | S474 | 桡骨近端动力加压接骨板 | 钛合金 | 2-24孔
骨科创伤类 | S475 | 桡骨近端动力加压接骨板 | 纯钛 | 2-24孔
骨科创伤类 | S476 | 桡骨近端锁定加压接骨板 | 不锈钢 | 2-24孔
骨科创伤类 | S477 | 桡骨近端锁定加压接骨板 | 钛合金 | 2-24孔
骨科创伤类 | S478 | 桡骨近端锁定加压接骨板 | 纯钛 | 2-24孔
骨科创伤类 | S479 | 桡骨远端背侧锁定加压接骨板 | 不锈钢 | 2-14孔
骨科创伤类 | S480 | 桡骨远端背侧锁定加压接骨板 | 钛合金 | 2-14孔
骨科创伤类 | S481 | 桡骨远端背侧锁定加压接骨板 | 纯钛 | 2-14孔
骨科创伤类 | S482 | 桡骨远端动力加压接骨板 | 不锈钢 | 2-14孔
骨科创伤类 | S483 | 桡骨远端动力加压接骨板 | 钛合金 | 2-14孔
骨科创伤类 | S484 | 桡骨远端动力加压接骨板 | 纯钛 | 2-14孔
骨科创伤类 | S485 | 桡骨远端交锁型髓内钉 | 钛合金 | 140-300mm |  | 含尾帽
骨科创伤类 | S486 | 桡骨远端交锁型髓内钉 | 纯钛 | 140-300mm |  | 含尾帽
骨科创伤类 | S487 | 桡骨远端交锁型髓内钉 | 不锈钢 | 140-300mm |  | 含尾帽
骨科创伤类 | S488 | 桡骨远端交锁型髓内钉 | 钛合金 | 140-300mm |  | 不含尾帽
骨科创伤类 | S489 | 桡骨远端交锁型髓内钉 | 纯钛 | 140-300mm |  | 不含尾帽
骨科创伤类 | S490 | 桡骨远端交锁型髓内钉 | 不锈钢 | 140-300mm |  | 不含尾帽
骨科创伤类 | S491 | 桡骨远端锁定加压接骨板 | 不锈钢 | 2-14孔
骨科创伤类 | S492 | 桡骨远端锁定加压接骨板 | 钛合金 | 2-14孔
骨科创伤类 | S493 | 桡骨远端锁定加压接骨板 | 纯钛 | 2-14孔
骨科创伤类 | S494 | 桡骨远端掌侧锁定加压接骨板 | 不锈钢 | 2-14孔
骨科创伤类 | S495 | 桡骨远端掌侧锁定加压接骨板 | 钛合金 | 2-14孔
骨科创伤类 | S496 | 桡骨远端掌侧锁定加压接骨板 | 纯钛 | 2-14孔
骨科创伤类 | S497 | 桡骨远端自锁型髓内钉 | 钛合金 | 140-300mm |  | 含尾帽
骨科创伤类 | S498 | 桡骨远端自锁型髓内钉 | 纯钛 | 140-300mm |  | 含尾帽
骨科创伤类 | S499 | 桡骨远端自锁型髓内钉 | 不锈钢 | 140-300mm |  | 含尾帽
骨科创伤类 | S500 | 桡骨远端自锁型髓内钉 | 钛合金 | 140-300mm |  | 不含尾帽
骨科创伤类 | S501 | 桡骨远端自锁型髓内钉 | 纯钛 | 140-300mm |  | 不含尾帽
骨科创伤类 | S502 | 桡骨远端自锁型髓内钉 | 不锈钢 | 140-300mm |  | 不含尾帽
骨科创伤类 | S503 | 人工合成骨（骨块） | 含生物材料 | 5mm*5mm*10mm
骨科创伤类 | S504 | 人工合成骨（骨块） | 不含生物材料 | 5mm*5mm*10mm
骨科创伤类 | S505 | 人工合成骨（骨块） | 含生物材料 | 12.5mm*12.5mm*10mm
骨科创伤类 | S506 | 人工合成骨（骨块） | 不含生物材料 | 12.5mm*12.5mm*10mm
骨科创伤类 | S507 | 人工合成骨（骨块） | 含生物材料 | 20mm*20mm*10mm
骨科创伤类 | S508 | 人工合成骨（骨块） | 不含生物材料 | 20mm*20mm*10mm
骨科创伤类 | S509 | 人工合成骨（颗粒） | 含生物材料 | 0.5cc
骨科创伤类 | S510 | 人工合成骨（颗粒） | 不含生物材料 | 0.5cc
骨科创伤类 | S511 | 人工合成骨（颗粒） | 含生物材料 | 1cc
骨科创伤类 | S512 | 人工合成骨（颗粒） | 不含生物材料 | 1cc
骨科创伤类 | S513 | 人工合成骨（颗粒） | 含生物材料 | 2.5cc
骨科创伤类 | S514 | 人工合成骨（颗粒） | 不含生物材料 | 2.5cc
骨科创伤类 | S515 | 人工合成骨（颗粒） | 含生物材料 | 5cc
骨科创伤类 | S516 | 人工合成骨（颗粒） | 不含生物材料 | 5cc
骨科创伤类 | S517 | 人工合成骨（颗粒） | 含生物材料 | 10cc
骨科创伤类 | S518 | 人工合成骨（颗粒） | 不含生物材料 | 10cc
骨科创伤类 | S519 | 人工合成骨（颗粒） | 含生物材料 | 20cc
骨科创伤类 | S520 | 人工合成骨（颗粒） | 不含生物材料 | 20cc
骨科创伤类 | S521 | 人工合成骨（注射型） | 含生物材料 | 2.5cc
骨科创伤类 | S522 | 人工合成骨（注射型） | 不含生物材料 | 2.5cc
骨科创伤类 | S523 | 人工合成骨（注射型） | 含生物材料 | 5cc
骨科创伤类 | S524 | 人工合成骨（注射型） | 不含生物材料 | 5cc
骨科创伤类 | S525 | 人工合成骨（注射型） | 含生物材料 | 10cc
骨科创伤类 | S526 | 人工合成骨（注射型） | 不含生物材料 | 10cc
骨科创伤类 | S527 | 人工韧带
骨科创伤类 | S528 | 韧带带鞘固定螺钉
骨科创伤类 | S529 | 上肢单边外固定支架 | 碳纤维 | 各种规格型号
骨科创伤类 | S530 | 上肢单边外固定支架 | 铝合金 | 各种规格型号
骨科创伤类 | S531 | 上肢单边外固定支架 | 不锈钢 | 各种规格型号
骨科创伤类 | S532 | 上肢环形外固定支架 | 碳纤维 | 各种规格型号
骨科创伤类 | S533 | 上肢环形外固定支架 | 铝合金 | 各种规格型号
骨科创伤类 | S534 | 上肢环形外固定支架 | 不锈钢 | 各种规格型号
骨科创伤类 | S535 | 上肢外固定针 | 钛、钛合金 | 各种规格型号 |  |  | 含涂层
骨科创伤类 | S536 | 上肢外固定针 | 不锈钢 | 各种规格型号 |  |  | 含涂层
骨科创伤类 | S537 | 上肢外固定针 | 钛、钛合金 | 各种规格型号 |  |  | 不含涂层
骨科创伤类 | S538 | 上肢外固定针 | 不锈钢 | 各种规格型号 |  |  | 不含涂层
骨科创伤类 | S539 | 上肢组合式外固定支架 | 碳纤维 | 各种规格型号
骨科创伤类 | S540 | 上肢组合式外固定支架 | 铝合金 | 各种规格型号
骨科创伤类 | S541 | 上肢组合式外固定支架 | 不锈钢 | 各种规格型号
骨科创伤类 | S542 | 手部掌指骨接骨板 | 不锈钢
骨科创伤类 | S543 | 手部掌指骨接骨板 | 钛合金
骨科创伤类 | S544 | 手部掌指骨接骨板 | 纯钛
骨科创伤类 | S545 | 手部掌指骨锁定加压接骨板 | 不锈钢
骨科创伤类 | S546 | 手部掌指骨锁定加压接骨板 | 钛合金
骨科创伤类 | S547 | 手部掌指骨锁定加压接骨板 | 纯钛
骨科创伤类 | S548 | 双头螺纹空心加压钉 | 钛合金 | ≤3.0mm
骨科创伤类 | S549 | 双头螺纹空心加压钉 | 纯钛 | ≤3.0mm
骨科创伤类 | S550 | 双头螺纹空心加压钉 | 不锈钢 | ≤3.0mm
骨科创伤类 | S551 | 双头螺纹空心加压钉 | 钛合金 | 3.0mm-5.5mm
骨科创伤类 | S552 | 双头螺纹空心加压钉 | 纯钛 | 3.0mm-5.5mm
骨科创伤类 | S553 | 双头螺纹空心加压钉 | 不锈钢 | 3.0mm-5.5mm
骨科创伤类 | S554 | 双头螺纹空心加压钉 | 钛合金 | ≥5.5mm
骨科创伤类 | S555 | 双头螺纹空心加压钉 | 纯钛 | ≥5.5mm
骨科创伤类 | S556 | 双头螺纹空心加压钉 | 不锈钢 | ≥5.5mm
骨科创伤类 | S557 | 松质骨螺钉 | 钛合金 | 4.0mm，全螺纹
骨科创伤类 | S558 | 松质骨螺钉 | 纯钛 | 4.0mm，全螺纹
骨科创伤类 | S559 | 松质骨螺钉 | 不锈钢 | 4.0mm，全螺纹
骨科创伤类 | S560 | 松质骨螺钉 | 钛合金 | 4.0mm，半螺纹
骨科创伤类 | S561 | 松质骨螺钉 | 纯钛 | 4.0mm，半螺纹
骨科创伤类 | S562 | 松质骨螺钉 | 不锈钢 | 4.0mm，半螺纹
骨科创伤类 | S563 | 松质骨螺钉 | 钛合金 | 4.0mm，1/3螺纹
骨科创伤类 | S564 | 松质骨螺钉 | 纯钛 | 4.0mm，1/3螺纹
骨科创伤类 | S565 | 松质骨螺钉 | 不锈钢 | 4.0mm，1/3螺纹
骨科创伤类 | S566 | 松质骨螺钉 | 钛合金 | 6.5mm，全螺纹
骨科创伤类 | S567 | 松质骨螺钉 | 纯钛 | 6.5mm，全螺纹
骨科创伤类 | S568 | 松质骨螺钉 | 不锈钢 | 6.5mm，全螺纹
骨科创伤类 | S569 | 松质骨螺钉 | 钛合金 | 6.5mm，半螺纹
骨科创伤类 | S570 | 松质骨螺钉 | 纯钛 | 6.5mm，半螺纹
骨科创伤类 | S571 | 松质骨螺钉 | 不锈钢 | 6.5mm，半螺纹
骨科创伤类 | S572 | 松质骨螺钉 | 钛合金 | 6.5mm，1/3螺纹
骨科创伤类 | S573 | 松质骨螺钉 | 纯钛 | 6.5mm，1/3螺纹
骨科创伤类 | S574 | 松质骨螺钉 | 不锈钢 | 6.5mm，1/3螺纹
骨科创伤类 | S575 | 髓内钉锁钉 | 钛合金
骨科创伤类 | S576 | 髓内钉锁钉 | 纯钛
骨科创伤类 | S577 | 髓内钉锁钉 | 不锈钢
骨科创伤类 | S578 | 锁定附着接骨板 | 钛合金
骨科创伤类 | S579 | 锁定附着接骨板 | 纯钛
骨科创伤类 | S580 | 锁定附着接骨板 | 不锈钢
骨科创伤类 | S581 | 锁定加压粗隆接骨板 | 钛合金
骨科创伤类 | S582 | 锁定加压粗隆接骨板 | 纯钛
骨科创伤类 | S583 | 锁定加压粗隆接骨板 | 不锈钢
骨科创伤类 | S584 | 锁定加压干骺端接骨板 | 钛合金
骨科创伤类 | S585 | 锁定加压干骺端接骨板 | 纯钛
骨科创伤类 | S586 | 锁定加压干骺端接骨板 | 不锈钢
骨科创伤类 | S587 | 锁定加压接骨板 | 钛合金
骨科创伤类 | S588 | 锁定加压接骨板 | 纯钛
骨科创伤类 | S589 | 锁定加压接骨板 | 不锈钢
骨科创伤类 | S590 | 锁定头螺钉 | 钛合金 | 2.0mm |  | 自攻
骨科创伤类 | S591 | 锁定头螺钉 | 纯钛 | 2.0mm |  | 自攻
骨科创伤类 | S592 | 锁定头螺钉 | 不锈钢 | 2.0mm |  | 自攻
骨科创伤类 | S593 | 锁定头螺钉 | 钛合金 | 2.0mm |  | 自攻自钻
骨科创伤类 | S594 | 锁定头螺钉 | 钛合金 | 2.4-2.7mm |  | 自攻
骨科创伤类 | S595 | 锁定头螺钉 | 纯钛 | 2.4-2.7mm |  | 自攻
骨科创伤类 | S596 | 锁定头螺钉 | 不锈钢 | 2.4-2.7mm |  | 自攻
骨科创伤类 | S597 | 锁定头螺钉 | 钛合金 | 2.4-2.7mm |  | 自攻自钻
骨科创伤类 | S598 | 锁定头螺钉 | 钛合金 | 3.5-4.0mm |  | 自攻
骨科创伤类 | S599 | 锁定头螺钉 | 纯钛 | 3.5-4.0mm |  | 自攻
骨科创伤类 | S600 | 锁定头螺钉 | 不锈钢 | 3.5-4.0mm |  | 自攻
骨科创伤类 | S601 | 锁定头螺钉 | 钛合金 | 3.5-4.0mm |  | 自攻自钻
骨科创伤类 | S602 | 锁定头螺钉 | 钛合金 | 4.5-5.5mm |  | 自攻
骨科创伤类 | S603 | 锁定头螺钉 | 纯钛 | 4.5-5.5mm |  | 自攻
骨科创伤类 | S604 | 锁定头螺钉 | 不锈钢 | 4.5-5.5mm |  | 自攻
骨科创伤类 | S605 | 锁定头螺钉 | 钛合金 | 4.5-5.5mm |  | 自攻自钻
骨科创伤类 | S606 | 锁定头螺钉 | 纯钛 | 2.0mm |  | 自攻自钻
骨科创伤类 | S607 | 锁定头螺钉 | 不锈钢 | 2.0mm |  | 自攻自钻
骨科创伤类 | S608 | 锁定头螺钉 | 纯钛 | 2.4-2.7mm |  | 自攻自钻
骨科创伤类 | S609 | 锁定头螺钉 | 不锈钢 | 2.4-2.7mm |  | 自攻自钻
骨科创伤类 | S610 | 锁定头螺钉 | 纯钛 | 3.5-4.0mm |  | 自攻自钻
骨科创伤类 | S611 | 锁定头螺钉 | 不锈钢 | 3.5-4.0mm |  | 自攻自钻
骨科创伤类 | S612 | 锁定头螺钉 | 纯钛 | 4.5-5.5mm |  | 自攻自钻
骨科创伤类 | S613 | 锁定头螺钉 | 不锈钢 | 4.5-5.5mm |  | 自攻自钻
骨科创伤类 | S614 | 锁骨干动力加压接骨板 | 钛合金 | 4-16孔
骨科创伤类 | S615 | 锁骨干动力加压接骨板 | 纯钛 | 4-16孔
骨科创伤类 | S616 | 锁骨干动力加压接骨板 | 不锈钢 | 4-16孔
骨科创伤类 | S617 | 锁骨干锁定加压接骨板 | 钛合金 | 4-16孔
骨科创伤类 | S618 | 锁骨干锁定加压接骨板 | 纯钛 | 4-16孔
骨科创伤类 | S619 | 锁骨干锁定加压接骨板 | 不锈钢 | 4-16孔
骨科创伤类 | S620 | 锁骨钩动力加压接骨板 | 钛合金 | 4-10孔
骨科创伤类 | S621 | 锁骨钩动力加压接骨板 | 纯钛 | 4-10孔
骨科创伤类 | S622 | 锁骨钩动力加压接骨板 | 不锈钢 | 4-10孔
骨科创伤类 | S623 | 锁骨钩锁定加压接骨板 | 钛合金 | 4-10孔
骨科创伤类 | S624 | 锁骨钩锁定加压接骨板 | 纯钛 | 3-10孔
骨科创伤类 | S625 | 锁骨钩锁定加压接骨板 | 不锈钢 | 4-10孔
骨科创伤类 | S626 | 锁骨前上方锁定加压接骨板 | 钛合金
骨科创伤类 | S627 | 锁骨前上方锁定加压接骨板 | 纯钛
骨科创伤类 | S628 | 锁骨前上方锁定加压接骨板 | 不锈钢
骨科创伤类 | S629 | 锁骨远端锁定加压接骨板 | 钛合金
骨科创伤类 | S630 | 锁骨远端锁定加压接骨板 | 纯钛
骨科创伤类 | S631 | 锁骨远端锁定加压接骨板 | 不锈钢
骨科创伤类 | S632 | 填塞钉 | 钛合金
骨科创伤类 | S633 | 听小骨假体
骨科创伤类 | S634 | 同种异体骨
骨科创伤类 | S635 | 同种异体骨（骨块） |  | 各种规格型号
骨科创伤类 | S636 | 同种异体骨（颗粒） |  | 各种规格型号
骨科创伤类 | S637 | 同种异体骨修复材料
骨科创伤类 | S638 | 同种异体神经修复材料
骨科创伤类 | S639 | 腕部关节融合接骨板 | 不锈钢
骨科创伤类 | S640 | 腕部关节融合接骨板 | 钛合金
骨科创伤类 | S641 | 腕部关节融合接骨板 | 纯钛
骨科创伤类 | S642 | 腕关节融合锁定加压接骨板 | 不锈钢
骨科创伤类 | S643 | 腕关节融合锁定加压接骨板 | 钛合金
骨科创伤类 | S644 | 腕关节融合锁定加压接骨板 | 纯钛
骨科创伤类 | S645 | 无帽锁定钉 | 钛合金 | 3.0mm
骨科创伤类 | S646 | 无帽锁定钉 | 纯钛 | 3.0mm
骨科创伤类 | S647 | 无帽锁定钉 | 不锈钢 | 3.0mm
骨科创伤类 | S648 | 无帽锁定钉 | 钛合金 | 4.0mm
骨科创伤类 | S649 | 无帽锁定钉 | 纯钛 | 4.0mm
骨科创伤类 | S650 | 无帽锁定钉 | 不锈钢 | 4.0mm
骨科创伤类 | S651 | 无帽锁定钉 | 钛合金 | 5.0mm
骨科创伤类 | S652 | 无帽锁定钉 | 纯钛 | 5.0mm
骨科创伤类 | S653 | 无帽锁定钉 | 不锈钢 | 5.0mm
骨科创伤类 | S654 | 无帽锁定钉 | 钛合金 | 6.5mm
骨科创伤类 | S655 | 无帽锁定钉 | 纯钛 | 6.5mm
骨科创伤类 | S656 | 无帽锁定钉 | 不锈钢 | 6.5mm
骨科创伤类 | S657 | 下肢单边外固定支架 | 碳纤维 | 各种规格型号
骨科创伤类 | S658 | 下肢单边外固定支架 | 铝合金 | 各种规格型号
骨科创伤类 | S659 | 下肢单边外固定支架 | 不锈钢 | 各种规格型号
骨科创伤类 | S660 | 下肢环形外固定支架 | 碳纤维 | 各种规格型号
骨科创伤类 | S661 | 下肢环形外固定支架 | 铝合金 | 各种规格型号
骨科创伤类 | S662 | 下肢环形外固定支架 | 不锈钢 | 各种规格型号
骨科创伤类 | S663 | 下肢外固定针 | 钛、钛合金 | 各种规格型号 |  |  | 含涂层
骨科创伤类 | S664 | 下肢外固定针 | 不锈钢 | 各种规格型号 |  |  | 含涂层
骨科创伤类 | S665 | 下肢外固定针 | 钛、钛合金 | 各种规格型号 |  |  | 不含涂层
骨科创伤类 | S666 | 下肢外固定针 | 不锈钢 | 各种规格型号 |  |  | 不含涂层
骨科创伤类 | S667 | 下肢组合式外固定支架 | 碳纤维 | 各种规格型号
骨科创伤类 | S668 | 下肢组合式外固定支架 | 铝合金 | 各种规格型号
骨科创伤类 | S669 | 下肢组合式外固定支架 | 不锈钢 | 各种规格型号
骨科创伤类 | S670 | 小儿股骨近端锁定加压接骨板 | 钛合金
骨科创伤类 | S671 | 小儿股骨近端锁定加压接骨板 | 纯钛
骨科创伤类 | S672 | 小儿股骨近端锁定加压接骨板 | 不锈钢
骨科创伤类 | S673 | 胸锁钩接骨板
骨科创伤类 | S674 | 医用粘合剂
骨科创伤类 | S675 | 异形螺钉 | 钛合金 | 2mm-10mm
骨科创伤类 | S676 | 异形螺钉 | 纯钛 | 2mm-10mm
骨科创伤类 | S677 | 异形螺钉 | 不锈钢 | 2mm-10mm
骨科创伤类 | S678 | 中足动力加压锁定接骨板 | 钛合金
骨科创伤类 | S679 | 中足动力加压锁定接骨板 | 纯钛
骨科创伤类 | S680 | 中足动力加压锁定接骨板 | 不锈钢
骨科创伤类 | S681 | 中足锁定加压锁定接骨板 | 钛合金
骨科创伤类 | S682 | 中足锁定加压锁定接骨板 | 纯钛
骨科创伤类 | S683 | 中足锁定加压锁定接骨板 | 不锈钢
骨科创伤类 | S684 | 重建型动力加压接骨板（弧形） | 钛合金 | 2-8孔
骨科创伤类 | S685 | 重建型动力加压接骨板（弧形） | 钛合金 | 9-12孔
骨科创伤类 | S686 | 重建型动力加压接骨板（弧形） | 钛合金 | 13-22孔
骨科创伤类 | S687 | 重建型动力加压接骨板（弧形） | 纯钛 | 2-8孔
骨科创伤类 | S688 | 重建型动力加压接骨板（弧形） | 纯钛 | 9-12孔
骨科创伤类 | S689 | 重建型动力加压接骨板（弧形） | 纯钛 | 13-22孔
骨科创伤类 | S690 | 重建型动力加压接骨板（弧形） | 不锈钢 | 2-8孔
骨科创伤类 | S691 | 重建型动力加压接骨板（弧形） | 不锈钢 | 9-12孔
骨科创伤类 | S692 | 重建型动力加压接骨板（弧形） | 不锈钢 | 13-22孔
骨科创伤类 | S693 | 重建型动力加压接骨板（直型） | 钛合金 | 2-8孔
骨科创伤类 | S694 | 重建型动力加压接骨板（直型） | 钛合金 | 9-12孔
骨科创伤类 | S695 | 重建型动力加压接骨板（直型） | 钛合金 | 13-22孔
骨科创伤类 | S696 | 重建型动力加压接骨板（直型） | 纯钛 | 2-8孔
骨科创伤类 | S697 | 重建型动力加压接骨板（直型） | 纯钛 | 9-12孔
骨科创伤类 | S698 | 重建型动力加压接骨板（直型） | 纯钛 | 13-22孔
骨科创伤类 | S699 | 重建型动力加压接骨板（直型） | 不锈钢 | 2-8孔
骨科创伤类 | S700 | 重建型动力加压接骨板（直型） | 不锈钢 | 9-12孔
骨科创伤类 | S701 | 重建型动力加压接骨板（直型） | 不锈钢 | 13-22孔
骨科创伤类 | S702 | 重建型锁定加压接骨板（弧形） | 钛合金 | 2-8孔
骨科创伤类 | S703 | 重建型锁定加压接骨板（弧形） | 钛合金 | 9-12孔
骨科创伤类 | S704 | 重建型锁定加压接骨板（弧形） | 钛合金 | 13-22孔
骨科创伤类 | S705 | 重建型锁定加压接骨板（弧形） | 纯钛 | 2-8孔
骨科创伤类 | S706 | 重建型锁定加压接骨板（弧形） | 纯钛 | 9-12孔
骨科创伤类 | S707 | 重建型锁定加压接骨板（弧形） | 纯钛 | 13-22孔
骨科创伤类 | S708 | 重建型锁定加压接骨板（弧形） | 不锈钢 | 2-8孔
骨科创伤类 | S709 | 重建型锁定加压接骨板（弧形） | 不锈钢 | 9-12孔
骨科创伤类 | S710 | 重建型锁定加压接骨板（弧形） | 不锈钢 | 13-22孔
骨科创伤类 | S711 | 重建型锁定加压接骨板（直型） | 钛合金 | 2-8孔
骨科创伤类 | S712 | 重建型锁定加压接骨板（直型） | 钛合金 | 9-12孔
骨科创伤类 | S713 | 重建型锁定加压接骨板（直型） | 钛合金 | 13-22孔
骨科创伤类 | S714 | 重建型锁定加压接骨板（直型） | 纯钛 | 2-8孔
骨科创伤类 | S715 | 重建型锁定加压接骨板（直型） | 纯钛 | 9-12孔
骨科创伤类 | S716 | 重建型锁定加压接骨板（直型） | 纯钛 | 13-22孔
骨科创伤类 | S717 | 重建型锁定加压接骨板（直型） | 不锈钢 | 2-8孔
骨科创伤类 | S718 | 重建型锁定加压接骨板（直型） | 不锈钢 | 9-12孔
骨科创伤类 | S719 | 重建型锁定加压接骨板（直型） | 不锈钢 | 13-22孔
骨科创伤类 | S720 | 椎间孔镜刀头
骨科创伤类 | S721 | 足部矫形接骨板 | 钛合金 | 2-16孔
骨科创伤类 | S722 | 足部矫形接骨板 | 纯钛 | 2-16孔
骨科创伤类 | S723 | 足部矫形接骨板 | 不锈钢 | 2-16孔
骨科创伤类 | S724 | 足部融合髓内钉 | 钛合金 |  |  | 含尾帽
骨科创伤类 | S725 | 足部融合髓内钉 | 纯钛 |  |  | 含尾帽
骨科创伤类 | S726 | 足部融合髓内钉 | 不锈钢 |  |  | 含尾帽
骨科创伤类 | S727 | 足部融合髓内钉 | 钛合金 |  |  | 不含尾帽
骨科创伤类 | S728 | 足部融合髓内钉 | 纯钛 |  |  | 不含尾帽
骨科创伤类 | S729 | 足部融合髓内钉 | 不锈钢 |  |  | 不含尾帽
骨科创伤类 | S730 | 足部融合髓内钉螺旋刀片 | 钛合金
骨科创伤类 | S731 | 足部融合髓内钉螺旋刀片 | 纯钛
骨科创伤类 | S732 | 足部融合髓内钉螺旋刀片 | 不锈钢
骨科创伤类 | S733 | 足踝接骨钉 | 钛合金 | 10-50mm
骨科创伤类 | S734 | 足踝接骨钉 | 纯钛 | 10-50mm
骨科创伤类 | S735 | 足踝接骨钉 | 不锈钢 | 10-50mm
骨科创伤类 | S736 | 足通用接骨板 | 钛合金
骨科创伤类 | S737 | 足通用接骨板 | 纯钛
骨科创伤类 | S738 | 足通用接骨板 | 不锈钢
骨科创伤类 | S739 | 足通用锁定接骨板 | 钛合金
骨科创伤类 | S740 | 足通用锁定接骨板 | 纯钛
骨科创伤类 | S741 | 足通用锁定接骨板 | 不锈钢
骨科脊柱类 | T001 | 棒棒连接器 | 纯钛 | 各种规格 |  | 1横连接 |  | 组件
骨科脊柱类 | T002 | 棒棒连接器 | 钛合金 | 各种规格 |  | 1横连接 |  | 组件
骨科脊柱类 | T003 | 侧方开口型宽口钢板 | 纯钛 |  |  | 1板 |  | 组件
骨科脊柱类 | T004 | 侧方开口型宽口钢板 | 钛合金 |  |  | 1板 |  | 组件
骨科脊柱类 | T005 | 齿状突空心拉力螺钉 | 纯钛 |  |  | 个 |  | 组件
骨科脊柱类 | T006 | 齿状突空心拉力螺钉 | 钛合金 |  |  | 个 |  | 组件
骨科脊柱类 | T007 | 单开门侧孔钢板 | 纯钛 |  |  | 1板 |  | 组件
骨科脊柱类 | T008 | 单开门侧孔钢板 | 钛合金 |  |  | 1板 |  | 组件
骨科脊柱类 | T009 | 单开门固定螺钉 | 纯钛 |  |  | 1螺钉 |  | 组件
骨科脊柱类 | T010 | 单开门固定螺钉 | 钛合金 |  |  | 1螺钉 |  | 组件
骨科脊柱类 | T011 | 单开门固定螺钉 | 纯钛 |  |  | 1螺钉 |  | 组件
骨科脊柱类 | T012 | 单开门固定螺钉 | 钛合金 |  |  | 1螺钉 |  | 组件
骨科脊柱类 | T013 | 单开门铰链板 | 纯钛 |  |  | 1板 |  | 组件
骨科脊柱类 | T014 | 单开门铰链板 | 钛合金 |  |  | 1板 |  | 组件
骨科脊柱类 | T015 | 单开门宽口钢板 | 纯钛 |  |  | 1板 |  | 组件
骨科脊柱类 | T016 | 单开门宽口钢板 | 钛合金 |  |  | 1板 |  | 组件
骨科脊柱类 | T017 | 单开门植骨钢板 | 纯钛 |  |  | 1板 |  | 组件
骨科脊柱类 | T018 | 单开门植骨钢板 | 钛合金 |  |  | 1板 |  | 组件
骨科脊柱类 | T019 | 单头线缆 | 纯钛 | 各种规格 |  | 1根 |  | 组件
骨科脊柱类 | T020 | 单头线缆 | 钛合金 | 各种规格 |  | 1根 |  | 组件
骨科脊柱类 | T021 | 单轴横连接 | 纯钛 | 各种规格 |  | 1横连接 |  | 组件
骨科脊柱类 | T022 | 单轴横连接 | 钛合金 | 各种规格 |  | 1横连接 |  | 组件
骨科脊柱类 | T023 | 单轴螺钉 | 纯钛 | 各种规格 |  | 1螺钉 |  | 组件
骨科脊柱类 | T024 | 单轴螺钉 | 钛合金 | 各种规格 |  | 1螺钉 |  | 组件
骨科脊柱类 | T025 | 单轴髂骨螺钉 | 纯钛 | 各种规格 |  | 1螺钉 |  | 组件
骨科脊柱类 | T026 | 单轴髂骨螺钉 | 钛合金 | 各种规格 |  | 1螺钉 |  | 组件
骨科脊柱类 | T027 | 单轴长臂钉 | 纯钛 | 各种规格 |  | 1螺钉 |  | 组件
骨科脊柱类 | T028 | 单轴长臂钉 | 钛合金 | 各种规格 |  | 1螺钉 |  | 组件
骨科脊柱类 | T029 | 骶骨闭口万向钉 | 纯钛 | 各种规格 |  | 1螺钉 |  | 组件
骨科脊柱类 | T030 | 骶骨闭口万向钉 | 钛合金 | 各种规格 |  | 1螺钉 |  | 组件
骨科脊柱类 | T031 | 骶骨螺钉 | 纯钛 | 各种规格 |  | 1螺钉 |  | 组件
骨科脊柱类 | T032 | 骶骨螺钉 | 钛合金 | 各种规格 |  | 1螺钉 |  | 组件
骨科脊柱类 | T033 | 骶髂骨闭口万向钉螺塞 | 纯钛 | 各种规格 |  | 1螺塞 |  | 组件
骨科脊柱类 | T034 | 骶髂骨闭口万向钉螺塞 | 钛合金 | 各种规格 |  | 1螺塞 |  | 组件
骨科脊柱类 | T038 | 骶髂专用棒 | 纯钛 | 各种规格 |  | 1棒 |  | 组件
骨科脊柱类 | T039 | 骶髂专用棒 | 钛合金 | 各种规格 |  | 1棒 |  | 组件
骨科脊柱类 | T040 | 骶髂专用棒 | Peek | 各种规格 |  | 1棒 |  | 组件
骨科脊柱类 | T041 | 多轴横连接 | 纯钛 | 各种规格 |  | 1横连接 |  | 组件
骨科脊柱类 | T042 | 多轴横连接 | 钛合金 | 各种规格 |  | 1横连接 |  | 组件
骨科脊柱类 | T043 | 多轴螺钉 | 纯钛 | 各种规格 |  | 1螺钉 |  | 组件
骨科脊柱类 | T044 | 多轴螺钉 | 钛合金 | 各种规格 |  | 1螺钉 |  | 组件
骨科脊柱类 | T045 | 多轴髂骨螺钉 | 纯钛 | 各种规格 |  | 1螺钉 |  | 组件
骨科脊柱类 | T046 | 多轴髂骨螺钉 | 钛合金 | 各种规格 |  | 1螺钉 |  | 组件
骨科脊柱类 | T047 | 多轴长臂钉 | 纯钛 | 各种规格 |  | 1螺钉 |  | 组件
骨科脊柱类 | T048 | 多轴长臂钉 | 钛合金 | 各种规格 |  | 1螺钉 |  | 组件
骨科脊柱类 | T049 | 翻修螺钉 | 纯钛 | 10-20mm |  | 1螺钉 |  | 组件
骨科脊柱类 | T050 | 翻修螺钉 | 钛合金 | 10-20mm |  | 1螺钉 |  | 组件
骨科脊柱类 | T051 | 非植骨块式侧孔钢板 | 钛合金 |  |  | 1板 |  | 组件
骨科脊柱类 | T052 | 非植骨块式侧孔钢板 | 钛合金 |  |  | 1板 |  | 组件
骨科脊柱类 | T053 | 骨水泥填充器套件 | 聚丙烯（PP）
骨科脊柱类 | T054 | 骨水泥填充器套件 | 高密度聚乙烯（HDPE）
骨科脊柱类 | T055 | 骨水泥填充器套件 | 不锈钢（06Cr19Ni10）
骨科脊柱类 | T056 | 固定角度自钻螺钉 | 纯钛 | 10-20mm |  | 1螺钉 |  | 组件
骨科脊柱类 | T057 | 固定角度自钻螺钉 | 钛合金 | 10-20mm |  | 1螺钉 |  | 组件
骨科脊柱类 | T058 | 固定长度人工椎体主体 | 纯钛 | 各种规格 |  | 1主体 |  | 组件
骨科脊柱类 | T059 | 固定长度人工椎体主体 | 钛合金 | 各种规格 |  | 1主体 |  | 组件
骨科脊柱类 | T062 | 寰枢椎固定板 | 纯钛 | 各种规格 |  | 1板 |  | 组件
骨科脊柱类 | T063 | 寰枢椎固定板 | 钛合金 | 各种规格 |  | 1板 |  | 组件
骨科脊柱类 | T064 | 寰枢椎固定棒 | 纯钛 | 各种规格 |  | 1棒 |  | 组件
骨科脊柱类 | T065 | 寰枢椎固定棒 | 钛合金 | 各种规格 |  | 1棒 |  | 组件
骨科脊柱类 | T066 | 寰枢椎固定棒 | PEEK | 各种规格 |  | 1棒 |  | 组件
骨科脊柱类 | T067 | 寰枢椎固定钩 | 纯钛 | 各种规格 |  | 1钩 |  | 组件
骨科脊柱类 | T068 | 寰枢椎固定钩 | 钛合金 | 各种规格 |  | 1钩 |  | 组件
骨科脊柱类 | T069 | 寰枢椎固定螺钉 | 纯钛 | 各种规格 |  | 1螺钉 |  | 组件
骨科脊柱类 | T070 | 寰枢椎固定螺钉 | 钛合金 | 各种规格 |  | 1螺钉 |  | 组件
骨科脊柱类 | T073 | 矫形棒 | 钴铬钼合金 | 直径小于4.75mm |  | 1棒 |  | 组件
骨科脊柱类 | T074 | 矫形棒 | 纯钛 | 直径小于4.75mm |  | 1棒 |  | 组件
骨科脊柱类 | T075 | 矫形棒 | 钛合金 | 直径小于4.75mm |  | 1棒 |  | 组件
骨科脊柱类 | T076 | 经皮骨水泥注射系统 | [5 empty] | 组件
骨科脊柱类 | T079 | 颈椎后路板 | 纯钛 | 各种规格 |  | 1板 |  | 组件
骨科脊柱类 | T080 | 颈椎后路棒 | 纯钛 | 各种规格 |  | 1棒 |  | 组件
骨科脊柱类 | T081 | 颈椎后路棒 | 钛合金 | 各种规格 |  | 1棒 |  | 组件
骨科脊柱类 | T082 | 颈椎后路棒 | PEEK | 各种规格 |  | 1棒 |  | 组件
骨科脊柱类 | T083 | 颈椎后路棒棒连接器 | 纯钛 | 各种规格 |  | 1横连 |  | 组件
骨科脊柱类 | T084 | 颈椎后路棒棒连接器 | 钛合金 | 各种规格 |  | 1横连 |  | 组件
骨科脊柱类 | T091 | 颈椎后路单轴螺钉 | 纯钛 | 各种规格 |  | 1螺钉 |  | 组件
骨科脊柱类 | T092 | 颈椎后路单轴螺钉 | 钛合金 | 各种规格 |  | 1螺钉 |  | 组件
骨科脊柱类 | T097 | 颈椎后路多轴螺钉 | 纯钛 | 各种规格 |  | 1螺钉 |  | 组件
骨科脊柱类 | T098 | 颈椎后路多轴螺钉 | 钛合金 | 各种规格 |  | 1螺钉 |  | 组件
骨科脊柱类 | T101 | 颈椎后路骨钩 | 纯钛 | 各种规格 |  | 1钩 |  | 组件
骨科脊柱类 | T102 | 颈椎后路骨钩 | 钛合金 | 各种规格 |  | 1钩 |  | 组件
骨科脊柱类 | T103 | 颈椎后路横向连接器 | 纯钛 | 各种规格 |  | 1横连 |  | 组件
骨科脊柱类 | T104 | 颈椎后路横向连接器 | 钛合金 | 各种规格 |  | 1横连 |  | 组件
骨科脊柱类 | T105 | 颈椎后路连接棒 | 纯钛 | 各种规格 |  | 1棒 |  | 组件
骨科脊柱类 | T106 | 颈椎后路连接棒 | 钛合金 | 各种规格 |  | 1棒 |  | 组件
骨科脊柱类 | T107 | 颈椎后路连接棒 | PEEK | 各种规格 |  | 1棒 |  | 组件
骨科脊柱类 | T108 | 颈椎后路螺塞 | 纯钛 | 各种规格 |  | 1螺塞 |  | 组件
骨科脊柱类 | T109 | 颈椎后路螺塞 | 钛合金 | 各种规格 |  | 1螺塞 |  | 组件
骨科脊柱类 | T110 | 颈椎后路偏角度螺钉 | 纯钛 | 各种规格 |  | 1螺钉 |  | 组件
骨科脊柱类 | T111 | 颈椎后路偏角度螺钉 | 钛合金 | 各种规格 |  | 1螺钉 |  | 组件
骨科脊柱类 | T114 | 颈椎后路双直径棒 | 纯钛 | 各种规格 |  | 1棒 |  | 组件
骨科脊柱类 | T115 | 颈椎后路双直径棒 | 钛合金 | 各种规格 |  | 1棒 |  | 组件
骨科脊柱类 | T116 | 颈椎后路双直径棒 | PEEK | 各种规格 |  | 1棒 |  | 组件
骨科脊柱类 | T117 | 颈椎前路板 | 纯钛 | 16mm-110mm |  | 1板 |  | 组件
骨科脊柱类 | T118 | 颈椎前路板 | 钛合金 | 16mm-110mm |  | 1板 |  | 组件
骨科脊柱类 | T119 | 颈椎前路板 | 可吸收 | 16mm-110mm |  | 1板 |  | 组件
骨科脊柱类 | T120 | 颈椎前路半坚强固定二节段钛板 | 纯钛 |  |  |  |  | 组件
骨科脊柱类 | T121 | 颈椎前路半坚强固定二节段钛板 | 钛合金 |  |  |  |  | 组件
骨科脊柱类 | T122 | 颈椎前路半坚强固定螺钉 | 纯钛 | 自攻 |  |  |  | 组件
骨科脊柱类 | T123 | 颈椎前路半坚强固定螺钉 | 钛合金 | 自攻 |  |  |  | 组件
骨科脊柱类 | T124 | 颈椎前路半坚强固定螺钉 | 纯钛 | 自钻 |  |  |  | 组件
骨科脊柱类 | T125 | 颈椎前路半坚强固定螺钉 | 钛合金 | 自钻 |  |  |  | 组件
骨科脊柱类 | T126 | 颈椎前路半坚强固定螺钉 | 纯钛 | 大直径螺钉 |  |  |  | 组件
骨科脊柱类 | T127 | 颈椎前路半坚强固定螺钉 | 钛合金 | 大直径螺钉 |  |  |  | 组件
骨科脊柱类 | T128 | 颈椎前路半坚强固定三节段钛板 | 纯钛 |  |  |  |  | 组件
骨科脊柱类 | T129 | 颈椎前路半坚强固定三节段钛板 | 钛合金 |  |  |  |  | 组件
骨科脊柱类 | T130 | 颈椎前路半坚强固定四节段钛板 | 纯钛 |  |  |  |  | 组件
骨科脊柱类 | T131 | 颈椎前路半坚强固定四节段钛板 | 钛合金 |  |  |  |  | 组件
骨科脊柱类 | T134 | 颈椎前路半坚强固定五节段钛板 | 纯钛 |  |  |  |  | 组件
骨科脊柱类 | T135 | 颈椎前路半坚强固定五节段钛板 | 钛合金 |  |  |  |  | 组件
骨科脊柱类 | T136 | 颈椎前路半坚强固定一节段钛板 | 纯钛 |  |  |  |  | 组件
骨科脊柱类 | T137 | 颈椎前路半坚强固定一节段钛板 | 钛合金 |  |  |  |  | 组件
骨科脊柱类 | T141 | 颈椎前路动力固定二节段钛板 | 纯钛 |  |  |  |  | 组件
骨科脊柱类 | T142 | 颈椎前路动力固定二节段钛板 | 钛合金 |  |  |  |  | 组件
骨科脊柱类 | T143 | 颈椎前路动力固定螺钉 | 纯钛 | 自攻 |  |  |  | 组件
骨科脊柱类 | T144 | 颈椎前路动力固定螺钉 | 钛合金 | 自攻 |  |  |  | 组件
骨科脊柱类 | T145 | 颈椎前路动力固定螺钉 | 纯钛 | 自钻 |  |  |  | 组件
骨科脊柱类 | T146 | 颈椎前路动力固定螺钉 | 钛合金 | 自钻 |  |  |  | 组件
骨科脊柱类 | T147 | 颈椎前路动力固定螺钉 | 纯钛 | 大直径螺钉 |  |  |  | 组件
骨科脊柱类 | T148 | 颈椎前路动力固定螺钉 | 钛合金 | 大直径螺钉 |  |  |  | 组件
骨科脊柱类 | T149 | 颈椎前路动力固定三节段钛板 | 纯钛 |  |  |  |  | 组件
骨科脊柱类 | T150 | 颈椎前路动力固定三节段钛板 | 钛合金 |  |  |  |  | 组件
骨科脊柱类 | T151 | 颈椎前路动力固定四节段钛板 | 纯钛 |  |  |  |  | 组件
骨科脊柱类 | T152 | 颈椎前路动力固定四节段钛板 | 钛合金 |  |  |  |  | 组件
骨科脊柱类 | T155 | 颈椎前路动力固定一节段钛板 | 纯钛 |  |  |  |  | 组件
骨科脊柱类 | T156 | 颈椎前路动力固定一节段钛板 | 钛合金 |  |  |  |  | 组件
骨科脊柱类 | T157 | 颈椎前路混合固定二节段钛板 | 纯钛 |  |  | 1板 | 含自锁紧 | 组件
骨科脊柱类 | T158 | 颈椎前路混合固定二节段钛板 | 钛合金 |  |  | 1板 | 含自锁紧 | 组件
骨科脊柱类 | T159 | 颈椎前路混合固定三节段钛板 | 纯钛 |  |  | 1板 | 含自锁紧 | 组件
骨科脊柱类 | T160 | 颈椎前路混合固定三节段钛板 | 钛合金 |  |  | 1板 | 含自锁紧 | 组件
骨科脊柱类 | T161 | 颈椎前路混合固定四节段钛板 | 纯钛 |  |  | 1板 | 含自锁紧 | 组件
骨科脊柱类 | T162 | 颈椎前路混合固定四节段钛板 | 钛合金 |  |  | 1板 | 含自锁紧 | 组件
骨科脊柱类 | T165 | 颈椎前路混合固定五节段钛板 | 纯钛 |  |  | 1板 | 含自锁紧 | 组件
骨科脊柱类 | T166 | 颈椎前路混合固定五节段钛板 | 钛合金 |  |  | 1板 | 含自锁紧 | 组件
骨科脊柱类 | T167 | 颈椎前路混合固定一节段钛板 | 纯钛 |  |  | 1板 | 含自锁紧 | 组件
骨科脊柱类 | T168 | 颈椎前路混合固定一节段钛板 | 钛合金 |  |  | 1板 | 含自锁紧 | 组件
骨科脊柱类 | T169 | 颈椎前路坚强固定二节段钛板 | 纯钛 |  |  | 1板 |  | 组件
骨科脊柱类 | T170 | 颈椎前路坚强固定二节段钛板 | 钛合金 |  |  | 1板 |  | 组件
骨科脊柱类 | T171 | 颈椎前路坚强固定螺钉 | 纯钛 | 自攻 |  | 1螺钉 |  | 组件
骨科脊柱类 | T172 | 颈椎前路坚强固定螺钉 | 钛合金 | 自攻 |  | 1螺钉 |  | 组件
骨科脊柱类 | T173 | 颈椎前路坚强固定螺钉 | 纯钛 | 自钻 |  | 1螺钉 |  | 组件
骨科脊柱类 | T174 | 颈椎前路坚强固定螺钉 | 钛合金 | 自钻 |  | 1螺钉 |  | 组件
骨科脊柱类 | T175 | 颈椎前路坚强固定螺钉 | 纯钛 | 大直径螺钉 |  | 1螺钉 |  | 组件
骨科脊柱类 | T176 | 颈椎前路坚强固定螺钉 | 钛合金 | 大直径螺钉 |  | 1螺钉 |  | 组件
骨科脊柱类 | T177 | 颈椎前路坚强固定三节段钛板 | 纯钛 |  |  | 1板 |  | 组件
骨科脊柱类 | T178 | 颈椎前路坚强固定三节段钛板 | 钛合金 |  |  | 1板 |  | 组件
骨科脊柱类 | T179 | 颈椎前路坚强固定四节段钛板 | 纯钛 |  |  | 1板 |  | 组件
骨科脊柱类 | T180 | 颈椎前路坚强固定四节段钛板 | 钛合金 |  |  | 1板 |  | 组件
骨科脊柱类 | T183 | 颈椎前路坚强固定一节段钛板 | 纯钛 |  |  | 1板 |  | 组件
骨科脊柱类 | T184 | 颈椎前路坚强固定一节段钛板 | 钛合金 |  |  | 1板 |  | 组件
骨科脊柱类 | T185 | 颈椎前路可叠加融合器 | 碳纤维加强多聚体 |  |  |  |  | 组件
骨科脊柱类 | T186 | 颈椎前路螺钉 | 可吸收 |  |  | 1螺钉 |  | 组件
骨科脊柱类 | T187 | 颈椎前路融合器 | 生物材料 |  |  |  |  | 组件
骨科脊柱类 | T188 | 颈椎前路融合器 | 碳纤维加强多聚体 |  |  |  |  | 组件
骨科脊柱类 | T189 | 颈椎前路钛板螺钉 | 纯钛 | 可变型自钻螺钉 |  | 1螺钉 |  | 组件
骨科脊柱类 | T190 | 颈椎前路钛板螺钉 | 钛合金 | 可变型自钻螺钉 |  | 1螺钉 |  | 组件
骨科脊柱类 | T191 | 颈椎前路钛板螺钉 | 纯钛 | 可变型自攻螺钉 |  | 1螺钉 |  | 组件
骨科脊柱类 | T192 | 颈椎前路钛板螺钉 | 钛合金 | 可变型自攻螺钉 |  | 1螺钉 |  | 组件
骨科脊柱类 | T193 | 颈椎前路钛板螺钉 | 纯钛 | 可变型大直径螺钉 |  | 1螺钉 |  | 组件
骨科脊柱类 | T194 | 颈椎前路钛板螺钉 | 钛合金 | 可变型大直径螺钉 |  | 1螺钉 |  | 组件
骨科脊柱类 | T195 | 颈椎前路钛板螺钉 | 纯钛 | 固定型自钻螺钉 |  | 1螺钉 |  | 组件
骨科脊柱类 | T196 | 颈椎前路钛板螺钉 | 钛合金 | 固定型自钻螺钉 |  | 1螺钉 |  | 组件
骨科脊柱类 | T197 | 颈椎前路钛板螺钉 | 纯钛 | 固定型自攻螺钉 |  | 1螺钉 |  | 组件
骨科脊柱类 | T198 | 颈椎前路钛板螺钉 | 钛合金 | 固定型自攻螺钉 |  | 1螺钉 |  | 组件
骨科脊柱类 | T199 | 颈椎前路钛板螺钉 | 纯钛 | 固定型大直径螺钉 |  | 1螺钉 |  | 组件
骨科脊柱类 | T200 | 颈椎前路钛板螺钉 | 钛合金 | 固定型大直径螺钉 |  | 1螺钉 |  | 组件
骨科脊柱类 | T201 | 颈椎前路钛板螺钉 | 纯钛 | 自锁紧 |  | 1螺钉 |  | 组件
骨科脊柱类 | T202 | 颈椎前路钛板螺钉 | 钛合金 | 自锁紧 |  | 1螺钉 |  | 组件
骨科脊柱类 | T203 | 颈椎前路预装人工骨融合器 | PEEK +人工骨 |  |  |  |  | 组件
骨科脊柱类 | T204 | 颈椎前路中线固定二节段钛板 | 纯钛 |  |  |  |  | 组件
骨科脊柱类 | T205 | 颈椎前路中线固定二节段钛板 | 钛合金 |  |  |  |  | 组件
骨科脊柱类 | T206 | 颈椎前路中线固定螺钉 | 纯钛 | 自攻 |  |  |  | 组件
骨科脊柱类 | T207 | 颈椎前路中线固定螺钉 | 钛合金 | 自攻 |  |  |  | 组件
骨科脊柱类 | T208 | 颈椎前路中线固定螺钉 | 纯钛 | 自钻 |  |  |  | 组件
骨科脊柱类 | T209 | 颈椎前路中线固定螺钉 | 钛合金 | 自钻 |  |  |  | 组件
骨科脊柱类 | T210 | 颈椎前路中线固定螺钉 | 纯钛 | 大直径螺钉 |  |  |  | 组件
骨科脊柱类 | T211 | 颈椎前路中线固定螺钉 | 钛合金 | 大直径螺钉 |  |  |  | 组件
骨科脊柱类 | T212 | 颈椎前路中线固定三节段钛板 | 纯钛 |  |  |  |  | 组件
骨科脊柱类 | T213 | 颈椎前路中线固定三节段钛板 | 钛合金 |  |  |  |  | 组件
骨科脊柱类 | T216 | 颈椎前路中线固定一节段钛板 | 纯钛 |  |  |  |  | 组件
骨科脊柱类 | T217 | 颈椎前路中线固定一节段钛板 | 钛合金 |  |  |  |  | 组件
骨科脊柱类 | T218 | 颈椎椎间融合器 | 纯钛 |  |  |  | 包含可调节椎间融合器 | 组件
骨科脊柱类 | T219 | 颈椎椎间融合器 | 钛合金 |  |  |  | 包含可调节椎间融合器 | 组件
骨科脊柱类 | T220 | 颈椎椎间融合器 | PEEK |  |  |  | 包含可调节椎间融合器 | 组件
骨科脊柱类 | T221 | 可变角度自钻螺钉 | 纯钛 | 10-20mm |  | 1螺钉 |  | 组件
骨科脊柱类 | T222 | 可变角度自钻螺钉 | 钛合金 | 10-20mm |  | 1螺钉 |  | 组件
骨科脊柱类 | T223 | 可调长度人工椎体主体 | 纯钛 | 各种规格 |  | 1主体 |  | 组件
骨科脊柱类 | T224 | 可调长度人工椎体主体 | 钛合金 | 各种规格 |  | 1主体 |  | 组件
骨科脊柱类 | T225 | 空心万向椎弓根螺钉 | 各种材质 | 各种规格 |  | 1螺钉 |  | 组件
骨科脊柱类 | T226 | 缆索接头 | 纯钛 | 各种规格 |  | 1个 |  | 组件
骨科脊柱类 | T227 | 缆索接头 | 钛合金 | 各种规格 |  | 1个 |  | 组件
骨科脊柱类 | T228 | 连接头 | 纯钛 | 各种规格 |  | 1连接头 |  | 组件
骨科脊柱类 | T229 | 连接头 | 钛合金 | 各种规格 |  | 1连接头 |  | 组件
骨科脊柱类 | T230 | 零切迹椎间固定融合器 | 钛合金 |  |  |  | 含自固定 | 组件
骨科脊柱类 | T231 | 零切迹椎间固定融合器 | PEEK |  |  |  | 含自固定 | 组件
骨科脊柱类 | T232 | 偏置连接器 | 纯钛 | 各种规格 |  | 1连接器 |  | 组件
骨科脊柱类 | T233 | 偏置连接器 | 钛合金 | 各种规格 |  | 1连接器 |  | 组件
骨科脊柱类 | T234 | 普通颈椎椎体螺钉 | 纯钛 | 10-20mm |  | 1螺钉 |  | 组件
骨科脊柱类 | T235 | 普通颈椎椎体螺钉 | 钛合金 | 10-20mm |  | 1螺钉 |  | 组件
骨科脊柱类 | T236 | 普通植骨螺钉 | 纯钛 | 10-20mm |  | 1螺钉 |  | 组件
骨科脊柱类 | T237 | 普通植骨螺钉 | 钛合金 | 10-20mm |  | 1螺钉 |  | 组件
骨科脊柱类 | T238 | 人工脊膜 | 各种材质 | 各种规格 |  |  |  | 组件
骨科脊柱类 | T239 | 人工颈椎椎间盘 | 复合材料 |  |  | 1个 |  | 组件
骨科脊柱类 | T240 | 人工髓核 | 复合材料 |  |  | 1个 |  | 组件
骨科脊柱类 | T241 | 人工腰椎椎间盘 | 复合材料 |  |  | 1个 |  | 组件
骨科脊柱类 | T244 | 人工椎体端盖 | 纯钛 | 各种规格 |  | 1端盖 |  | 组件
骨科脊柱类 | T245 | 人工椎体端盖 | 钛合金 | 各种规格 |  | 1端盖 |  | 组件
骨科脊柱类 | T246 | 人工椎体延长柱 | 纯钛 | 各种规格 |  | 1延长柱 |  | 组件
骨科脊柱类 | T247 | 人工椎体延长柱 | 钛合金 | 各种规格 |  | 1延长柱 |  | 组件
骨科脊柱类 | T248 | 融合器固定嵌片 | [5 empty] | 组件
骨科脊柱类 | T249 | 双开门固定钉 | 各种材质 | 各种规格 |  | 1螺钉 |  | 组件
骨科脊柱类 | T250 | 双开门铰链板 | 各种材质 | 各种规格 |  | 1板 |  | 组件
骨科脊柱类 | T251 | 双头线缆 | 纯钛 | 各种规格 |  | 1根 |  | 组件
骨科脊柱类 | T252 | 双头线缆 | 钛合金 | 各种规格 |  | 1根 |  | 组件
骨科脊柱类 | T253 | 钛笼 | 纯钛 | 各种规格 |  | 1笼 |  | 组件
骨科脊柱类 | T254 | 钛笼 | 钛合金 | 各种规格 |  | 1笼 |  | 组件
骨科脊柱类 | T255 | 钛笼端盖 | 纯钛 | 各种规格 |  | 1端盖 | 含加强环，螺钉 | 组件
骨科脊柱类 | T256 | 钛笼端盖 | 钛合金 | 各种规格 |  | 1端盖 | 含加强环，螺钉 | 组件
骨科脊柱类 | T257 | 小儿侧弯矫形生长阀 | 纯钛 | 各种规格 |  | 1阀 |  | 组件
骨科脊柱类 | T258 | 小儿侧弯矫形生长阀 | 钛合金 | 各种规格 |  | 1阀 |  | 组件
骨科脊柱类 | T261 | 胸腰椎后路棒棒连接器 | 纯钛 | 各种规格 |  | 1连接器 |  | 组件
骨科脊柱类 | T262 | 胸腰椎后路棒棒连接器 | 钛合金 | 各种规格 |  | 1连接器 |  | 组件
骨科脊柱类 | T271 | 胸腰椎后路短尾单轴螺钉 | 纯钛 | 各种规格 |  | 1螺钉 |  | 组件
骨科脊柱类 | T272 | 胸腰椎后路短尾单轴螺钉 | 钛合金 | 各种规格 |  | 1螺钉 |  | 组件
骨科脊柱类 | T273 | 胸腰椎后路短尾单轴螺钉 | 钴铬钼合金 | 各种规格 |  | 1螺钉 |  | 组件
骨科脊柱类 | T274 | 胸腰椎后路短尾多轴螺钉 | 纯钛 | 各种规格 |  | 1螺钉 |  | 组件
骨科脊柱类 | T275 | 胸腰椎后路短尾多轴螺钉 | 钛合金 | 各种规格 |  | 1螺钉 |  | 组件
骨科脊柱类 | T276 | 胸腰椎后路短尾多轴螺钉 | 钴铬钼合金 | 各种规格 |  | 1螺钉 |  | 组件
骨科脊柱类 | T277 | 胸腰椎后路非融合棒 | 纯钛 | 各种规格 |  | 1棒 |  | 组件
骨科脊柱类 | T278 | 胸腰椎后路非融合棒 | 钛合金 | 各种规格 |  | 1棒 |  | 组件
骨科脊柱类 | T279 | 胸腰椎后路非融合棒 | PEEK | 各种规格 |  | 1棒 |  | 组件
骨科脊柱类 | T280 | 胸腰椎后路非融合横连器 | 纯钛 | 各种规格 |  | 1横连 |  | 组件
骨科脊柱类 | T281 | 胸腰椎后路非融合横连器 | 钛合金 | 各种规格 |  | 1横连 |  | 组件
骨科脊柱类 | T282 | 胸腰椎后路非融合螺钉 | 纯钛 | 各种规格 |  | 1螺钉 |  | 组件
骨科脊柱类 | T283 | 胸腰椎后路非融合螺钉 | 钛合金 | 各种规格 |  | 1螺钉 |  | 组件
骨科脊柱类 | T284 | 胸腰椎后路非融合螺塞 | 纯钛 | 各种规格 |  | 1螺塞 |  | 组件
骨科脊柱类 | T285 | 胸腰椎后路非融合螺塞 | 钛合金 | 各种规格 |  | 1螺塞 |  | 组件
骨科脊柱类 | T289 | 胸腰椎后路骨水泥螺钉 |  | 各种规格 |  | 1螺钉 |  | 组件
骨科脊柱类 | T290 | 胸腰椎后路骨折复位螺钉 | 纯钛 | 各种规格 |  | 1螺钉 |  | 组件
骨科脊柱类 | T291 | 胸腰椎后路骨折复位螺钉 | 钛合金 | 各种规格 |  | 1螺钉 |  | 组件
骨科脊柱类 | T292 | 胸腰椎后路固定长度横连接 | 纯钛 | 各种规格 |  | 1横连 |  | 组件
骨科脊柱类 | T293 | 胸腰椎后路固定长度横连接 | 钛合金 | 各种规格 |  | 1横连 |  | 组件
骨科脊柱类 | T294 | 胸腰椎后路横突钩 | 纯钛 | 各种规格 |  | 1钩 |  | 组件
骨科脊柱类 | T295 | 胸腰椎后路横突钩 | 钛合金 | 各种规格 |  | 1钩 |  | 组件
骨科脊柱类 | T296 | 胸腰椎后路可调长度横连接 | 纯钛 | 各种规格 |  | 1横连 |  | 组件
骨科脊柱类 | T297 | 胸腰椎后路可调长度横连接 | 钛合金 | 各种规格 |  | 1横连 |  | 组件
骨科脊柱类 | T298 | 胸腰椎后路空心螺钉 | 纯钛 | 各种规格 |  | 1螺钉 |  | 组件
骨科脊柱类 | T299 | 胸腰椎后路空心螺钉 | 钛合金 | 各种规格 |  | 1螺钉 |  | 组件
骨科脊柱类 | T300 | 胸腰椎后路偏体钩 | 纯钛 | 各种规格 |  | 1钩 |  | 组件
骨科脊柱类 | T301 | 胸腰椎后路偏体钩 | 钛合金 | 各种规格 |  | 1钩 |  | 组件
骨科脊柱类 | T302 | 胸腰椎后路锁紧螺塞 | 纯钛 | 各种规格 |  | 1螺塞 |  | 组件
骨科脊柱类 | T303 | 胸腰椎后路锁紧螺塞 | 钛合金 | 各种规格 |  | 1螺塞 |  | 组件
骨科脊柱类 | T304 | 胸腰椎后路微创连接棒 | 纯钛 |  |  | 1棒 |  | 组件
骨科脊柱类 | T305 | 胸腰椎后路微创连接棒 | 钛合金 |  |  | 1棒 |  | 组件
骨科脊柱类 | T306 | 胸腰椎后路微创螺钉专用螺塞 | 纯钛 | 各种规格 |  | 1螺塞 |  | 组件
骨科脊柱类 | T307 | 胸腰椎后路微创螺钉专用螺塞 | 钛合金 | 各种规格 |  | 1螺塞 |  | 组件
骨科脊柱类 | T308 | 胸腰椎后路微创长尾多轴螺钉 | 纯钛 | 各种规格 |  | 1螺钉 |  | 组件
骨科脊柱类 | T309 | 胸腰椎后路微创长尾多轴螺钉 | 钛合金 | 各种规格 |  | 1螺钉 |  | 组件
骨科脊柱类 | T310 | 胸腰椎后路微创长尾固定螺钉 | 纯钛 | 各种规格 |  | 1螺钉 |  | 组件
骨科脊柱类 | T311 | 胸腰椎后路微创长尾固定螺钉 | 钛合金 | 各种规格 |  | 1螺钉 |  | 组件
骨科脊柱类 | T312 | 胸腰椎后路预弯棒 | 纯钛 | 各种规格 |  | 1棒 |  | 组件
骨科脊柱类 | T313 | 胸腰椎后路预弯棒 | 钛合金 | 各种规格 |  | 1棒 |  | 组件
骨科脊柱类 | T314 | 胸腰椎后路预弯棒 | 钴铬钼合金 | 各种规格 |  | 1棒 |  | 组件
骨科脊柱类 | T315 | 胸腰椎后路预弯棒 | PEEK | 各种规格 |  | 1棒 |  | 组件
骨科脊柱类 | T316 | 胸腰椎后路长尾单轴螺钉 | 纯钛 | 各种规格 |  | 1螺钉 |  | 组件
骨科脊柱类 | T317 | 胸腰椎后路长尾单轴螺钉 | 钛合金 | 各种规格 |  | 1螺钉 |  | 组件
骨科脊柱类 | T318 | 胸腰椎后路长尾单轴螺钉 | 钴铬钼合金 | 各种规格 |  | 1螺钉 |  | 组件
骨科脊柱类 | T319 | 胸腰椎后路长尾多轴螺钉 | 纯钛 | 各种规格 |  | 1螺钉 |  | 组件
骨科脊柱类 | T320 | 胸腰椎后路长尾多轴螺钉 | 钛合金 | 各种规格 |  | 1螺钉 |  | 组件
骨科脊柱类 | T321 | 胸腰椎后路长尾多轴螺钉 | 钴铬钼合金 | 各种规格 |  | 1螺钉 |  | 组件
骨科脊柱类 | T322 | 胸腰椎后路直棒 | 纯钛 | 各种规格 |  | 1棒 |  | 组件
骨科脊柱类 | T323 | 胸腰椎后路直棒 | 钛合金 | 各种规格 |  | 1棒 |  | 组件
骨科脊柱类 | T324 | 胸腰椎后路直棒 | 钴铬钼合金 | 各种规格 |  | 1棒 |  | 组件
骨科脊柱类 | T325 | 胸腰椎后路直棒 | PEEK | 各种规格 |  | 1棒 |  | 组件
骨科脊柱类 | T326 | 胸腰椎后路椎板钩 | 纯钛 | 各种规格 |  | 1钩 |  | 组件
骨科脊柱类 | T327 | 胸腰椎后路椎板钩 | 钛合金 | 各种规格 |  | 1钩 |  | 组件
骨科脊柱类 | T328 | 胸腰椎后路椎弓根钩 | 纯钛 | 各种规格 |  | 1钩 |  | 组件
骨科脊柱类 | T329 | 胸腰椎后路椎弓根钩 | 钛合金 | 各种规格 |  | 1钩 |  | 组件
骨科脊柱类 | T330 | 胸腰椎后路自断螺塞 | 纯钛 | 各种规格 |  | 1螺塞 |  | 组件
骨科脊柱类 | T331 | 胸腰椎后路自断螺塞 | 钛合金 | 各种规格 |  | 1螺塞 |  | 组件
骨科脊柱类 | T332 | 胸腰椎棘突间稳定器 | 复合材料 |  |  |  |  | 组件
骨科脊柱类 | T333 | 胸腰椎前路板 | 纯钛 | 各种规格 |  | 1板 |  | 组件
骨科脊柱类 | T334 | 胸腰椎前路板 | 钛合金 | 各种规格 |  | 1板 |  | 组件
骨科脊柱类 | T335 | 胸腰椎前路单孔垫片 | 纯钛 | 各种规格 |  | 1垫片 |  | 组件
骨科脊柱类 | T336 | 胸腰椎前路单孔垫片 | 钛合金 | 各种规格 |  | 1垫片 |  | 组件
骨科脊柱类 | T337 | 胸腰椎前路单轴螺钉 | 纯钛 | 各种规格 |  | 1螺钉 |  | 组件
骨科脊柱类 | T338 | 胸腰椎前路单轴螺钉 | 钛合金 | 各种规格 |  | 1螺钉 |  | 组件
骨科脊柱类 | T339 | 胸腰椎前路垫片 | 纯钛 | 各种规格 |  | 1垫片 |  | 组件
骨科脊柱类 | T340 | 胸腰椎前路垫片 | 钛合金 | 各种规格 |  | 1垫片 |  | 组件
骨科脊柱类 | T346 | 胸腰椎前路多轴螺钉 | 纯钛 | 各种规格 |  | 1螺钉 |  | 组件
骨科脊柱类 | T347 | 胸腰椎前路多轴螺钉 | 钛合金 | 各种规格 |  | 1螺钉 |  | 组件
骨科脊柱类 | T348 | 胸腰椎前路固定螺钉 | 纯钛 | 各种规格 |  | 1螺钉 |  | 组件
骨科脊柱类 | T349 | 胸腰椎前路固定螺钉 | 钛合金 | 各种规格 |  | 1螺钉 |  | 组件
骨科脊柱类 | T350 | 胸腰椎前路固定螺母 | 纯钛 | 各种规格 |  | 1螺母 |  | 组件
骨科脊柱类 | T351 | 胸腰椎前路固定螺母 | 钛合金 | 各种规格 |  | 1螺母 |  | 组件
骨科脊柱类 | T352 | 胸腰椎前路固定螺栓 | 纯钛 | 各种规格 |  | 1螺栓 |  | 组件
骨科脊柱类 | T353 | 胸腰椎前路固定螺栓 | 钛合金 | 各种规格 |  | 1螺栓 |  | 组件
骨科脊柱类 | T354 | 胸腰椎前路横向连接器 | 纯钛 | 各种规格 |  | 1横连 |  | 组件
骨科脊柱类 | T355 | 胸腰椎前路横向连接器 | 钛合金 | 各种规格 |  | 1横连 |  | 组件
骨科脊柱类 | T356 | 胸腰椎前路螺塞 | 纯钛 | 各种规格 |  | 1螺塞 |  | 组件
骨科脊柱类 | T357 | 胸腰椎前路螺塞 | 钛合金 | 各种规格 |  | 1螺塞 |  | 组件
骨科脊柱类 | T358 | 胸腰椎前路前路棒 | 纯钛 | 各种规格 |  | 1棒 |  | 组件
骨科脊柱类 | T359 | 胸腰椎前路前路棒 | 钛合金 | 各种规格 |  | 1棒 |  | 组件
骨科脊柱类 | T360 | 胸腰椎前路前路棒 | PEEK | 各种规格 |  | 1棒 |  | 组件
骨科脊柱类 | T361 | 胸腰椎前路双孔垫片 | 纯钛 | 各种规格 |  | 1垫片 |  | 组件
骨科脊柱类 | T362 | 胸腰椎前路双孔垫片 | 钛合金 | 各种规格 |  | 1垫片 |  | 组件
骨科脊柱类 | T365 | 胸腰椎预裁预弯棒系统螺钉 | 纯钛 |  |  | 1螺钉 |  | 组件
骨科脊柱类 | T366 | 胸腰椎预裁预弯棒系统螺钉 | 钛合金 |  |  | 1螺钉 |  | 组件
骨科脊柱类 | T367 | 胸腰椎预裁预弯棒系统螺塞 | 纯钛 |  |  | 1螺塞 |  | 组件
骨科脊柱类 | T368 | 胸腰椎预裁预弯棒系统螺塞 | 钛合金 |  |  | 1螺塞 |  | 组件
骨科脊柱类 | T371 | 胸腰椎预裁直棒系统螺钉 | 纯钛 |  |  | 1螺钉 |  | 组件
骨科脊柱类 | T372 | 胸腰椎预裁直棒系统螺钉 | 钛合金 |  |  | 1螺钉 |  | 组件
骨科脊柱类 | T373 | 胸腰椎预裁直棒系统螺塞 | 纯钛 |  |  | 1螺塞 |  | 组件
骨科脊柱类 | T374 | 胸腰椎预裁直棒系统螺塞 | 钛合金 |  |  | 1螺塞 |  | 组件
骨科脊柱类 | T375 | 腰椎侧方椎间融合器 | 纯钛 |  |  |  | 包含可调节椎间融合器 | 组件
骨科脊柱类 | T376 | 腰椎侧方椎间融合器 | 钛合金 |  |  |  | 包含可调节椎间融合器 | 组件
骨科脊柱类 | T377 | 腰椎侧方椎间融合器 | PEEK |  |  |  | 包含可调节椎间融合器 | 组件
骨科脊柱类 | T378 | 腰椎后路预装人工骨融合器 | PEEK +人工骨 |  |  |  |  | 组件
骨科脊柱类 | T379 | 腰椎后路椎间融合器 | 纯钛 |  |  |  | 包含可调节椎间融合器 | 组件
骨科脊柱类 | T380 | 腰椎后路椎间融合器 | 钛合金 |  |  |  | 包含可调节椎间融合器 | 组件
骨科脊柱类 | T381 | 腰椎后路椎间融合器 | 碳纤维加强多聚体 |  |  |  |  | 组件
骨科脊柱类 | T382 | 腰椎后路椎间融合器 | PEEK |  |  |  |  | 组件
骨科脊柱类 | T383 | 腰椎后路椎间融合器 | 金属骨小梁结构 |  |  |  |  | 组件
骨科脊柱类 | T384 | 腰椎后路椎间融合器 | 生物材料 |  |  |  |  | 组件
骨科脊柱类 | T385 | 腰椎后外侧椎间融合器 | 纯钛 |  |  |  | 包含可调节椎间融合器 | 组件
骨科脊柱类 | T386 | 腰椎后外侧椎间融合器 | 钛合金 |  |  |  | 包含可调节椎间融合器 | 组件
骨科脊柱类 | T387 | 腰椎后外侧椎间融合器 | PEEK |  |  |  | 包含可调节椎间融合器 | 组件
骨科脊柱类 | T388 | 腰椎极外侧融合器 | 碳纤维加强多聚体 |  |  |  |  | 组件
骨科脊柱类 | T389 | 腰椎极外侧融合器 | PEEK |  |  |  |  | 组件
骨科脊柱类 | T390 | 腰椎经椎间孔融合器 | 碳纤维加强多聚体 |  |  |  |  | 组件
骨科脊柱类 | T391 | 腰椎经椎间孔融合器 | PEEK |  |  |  |  | 组件
骨科脊柱类 | T392 | 腰椎经椎间孔融合器 | 钛合金 |  |  |  |  | 组件
骨科脊柱类 | T393 | 腰椎前路预装人工骨融合器 | PEEK +人工骨 |  |  |  |  | 组件
骨科脊柱类 | T394 | 腰椎前路椎间融合器 | 纯钛 |  |  |  | 包含可调节椎间融合器 | 组件
骨科脊柱类 | T395 | 腰椎前路椎间融合器 | 钛合金 |  |  |  | 包含可调节椎间融合器 | 组件
骨科脊柱类 | T396 | 腰椎前路椎间融合器 | PEEK |  |  |  |  | 组件
骨科脊柱类 | T397 | 腰椎前路椎间融合器 | 碳纤维加强多聚体 |  |  |  |  | 组件
骨科脊柱类 | T398 | 腰椎微创融合器 | 碳纤维加强多聚体 |  |  |  |  | 组件
骨科脊柱类 | T399 | 腰椎微创融合器 | PEEK |  |  |  |  | 组件
骨科脊柱类 | T400 | 腰椎微创融合器 | 钛合金 |  |  |  |  | 组件
骨科脊柱类 | T401 | 一次性使用纤维环缝合器 | 各种材质 | 各种规格 |  |  |  | 组件
骨科脊柱类 | T402 | 预裁预弯棒 | 纯钛 |  |  | 1棒 |  | 组件
骨科脊柱类 | T403 | 预裁预弯棒 | 钛合金 |  |  | 1棒 |  | 组件
骨科脊柱类 | T404 | 预裁直棒 | 纯钛 |  |  | 1棒 |  | 组件
骨科脊柱类 | T405 | 预裁直棒 | 钛合金 |  |  | 1棒 |  | 组件
骨科脊柱类 | T406 | 枕骨板（含尾帽） | 纯钛 | 各种规格 |  | 1板 |  | 组件
骨科脊柱类 | T407 | 枕骨板（含尾帽） | 钛合金 | 各种规格 |  | 1板 |  | 组件
骨科脊柱类 | T408 | 枕骨钉 | 纯钛 | 各种规格 |  | 1螺钉 |  | 组件
骨科脊柱类 | T409 | 枕骨钉 | 钛合金 | 各种规格 |  | 1螺钉 |  | 组件
骨科脊柱类 | T412 | 支座 | 纯钛 | 各种规格 |  | 1支座 |  | 组件
骨科脊柱类 | T413 | 支座 | 钛合金 | 各种规格 |  | 1支座 |  | 组件
骨科脊柱类 | T416 | 椎体螺钉 | 钛合金 | 各种规格 |  | 1螺钉 |  | 组件
骨科脊柱类 | T417 | 自攻植骨螺钉 | 纯钛 | 10-20mm |  | 1螺钉 |  | 组件
骨科脊柱类 | T418 | 自攻植骨螺钉 | 钛合金 | 10-20mm |  | 1螺钉 |  | 组件
骨科人工关节类 | U001 | 表面置换柄 |  | 各种规格型号 | 髋关节 |  |  | 组件
骨科人工关节类 | U002 | 表面置换髋臼 |  | 各种规格型号 | 髋关节 |  |  | 组件
骨科人工关节类 | U003 | 表面置换内衬 |  | 各种规格型号 | 髋关节 |  |  | 组件
骨科人工关节类 | U004 | 尺骨假体 | 尺骨假体 | 各种材质 | 肘关节 |  |  | 组件
骨科人工关节类 | U005 | 初次置换生物固定髋臼内衬 | 聚乙烯髋臼－DDH |  | 髋关节 |  |  | 组件
骨科人工关节类 | U006 | 初次置换生物固定髋臼内衬 | 聚乙烯髋臼内衬－普通型不带角度 |  | 髋关节 |  |  | 组件
骨科人工关节类 | U007 | 初次置换生物固定髋臼内衬 | 聚乙烯髋臼－普通型带角度 |  | 髋关节 |  |  | 组件
骨科人工关节类 | U008 | 初次置换生物固定髋臼内衬 | 聚乙烯髋臼－高交联带角度 |  | 髋关节 |  |  | 组件
骨科人工关节类 | U009 | 初次置换生物固定髋臼内衬 | 聚乙烯髋臼－高交联不带角度 |  | 髋关节 |  |  | 组件
骨科人工关节类 | U010 | 初次置换生物固定髋臼内衬 | 聚乙烯髋臼内衬－高偏心距普通型不带角度 |  | 髋关节 |  |  | 组件
骨科人工关节类 | U011 | 初次置换生物固定髋臼内衬 | 聚乙烯髋臼－高偏心距普通型带角度 |  | 髋关节 |  |  | 组件
骨科人工关节类 | U012 | 初次置换生物固定髋臼内衬 | 聚乙烯髋臼－高偏心距高交联带角度 |  | 髋关节 |  |  | 组件
骨科人工关节类 | U013 | 初次置换生物固定髋臼内衬 | 聚乙烯髋臼－高偏心距高交联不带角度 |  | 髋关节 |  |  | 组件
骨科人工关节类 | U014 | 初次置换生物固定髋臼内衬 | 聚乙烯髋臼－高交联超大杯内衬 |  | 髋关节 |  |  | 组件
骨科人工关节类 | U015 | 初次置换生物固定髋臼内衬 | 限制性内衬 |  | 髋关节 |  |  | 组件
骨科人工关节类 | U016 | 初次置换生物固定髋臼内衬 | 金属内衬 |  | 髋关节 |  |  | 组件
骨科人工关节类 | U017 | 初次置换生物固定髋臼内衬 | 三氧化二铝陶瓷内衬 | 陶瓷内衬 | 髋关节 |  |  | 组件
骨科人工关节类 | U018 | 初次置换生物固定髋臼内衬 | 氧化铝氧化锆复合陶瓷内衬 | 陶瓷内衬 | 髋关节 |  |  | 组件
骨科人工关节类 | U019 | 初次置换生物固定髋臼内衬 | 氧化铝氧化锆复合陶瓷内衬 - DDH | 陶瓷内衬 | 髋关节 |  |  | 组件
骨科人工关节类 | U020 | 初次置换生物型髋臼杯 | 髋臼杯-粗糙面 |  | 髋关节 |  |  | 组件
骨科人工关节类 | U021 | 初次置换生物型髋臼杯 | 髋臼杯-微孔（含金属骨小梁） |  | 髋关节 |  |  | 组件
骨科人工关节类 | U022 | 初次置换生物型髋臼杯 | 髋臼杯-微孔 |  | 髋关节 |  |  | 组件
骨科人工关节类 | U023 | 初次置换生物型髋臼杯 | 髋臼杯-全覆盖型 |  | 髋关节 |  |  | 组件
骨科人工关节类 | U024 | 初次置换生物型髋臼杯 | 髋臼杯-抗旋转型 |  | 髋关节 |  |  | 组件
骨科人工关节类 | U025 | 初次置换生物型髋臼杯 | 髋臼杯-微孔（组配式） |  | 髋关节 |  |  | 组件
骨科人工关节类 | U026 | 初次置换生物型髋臼杯 | 髋臼杯-HA |  | 髋关节 |  |  | 组件
骨科人工关节类 | U027 | 初次置换生物型髋臼杯 | 髋臼杯-微孔+HA |  | 髋关节 |  |  | 组件
骨科人工关节类 | U028 | 初次置换生物型髋臼杯 | 髋臼杯-DDH微孔 |  | 髋关节 |  |  | 组件
骨科人工关节类 | U029 | 初次置换生物型髋臼杯 | 髋臼杯-DDH微孔（组配式） |  | 髋关节 |  |  | 组件
骨科人工关节类 | U030 | 初次置换生物型髋臼杯 | 髋臼杯-DDH高摩擦双层微孔涂层 |  | 髋关节 |  |  | 组件
骨科人工关节类 | U031 | 初次置换生物型髋臼杯 | 髋臼杯-高摩擦双层微孔涂层 |  | 髋关节 |  |  | 组件
骨科人工关节类 | U032 | 初次置换生物型髋臼杯 | 髋臼杯-微孔翼壳型 |  | 髋关节 |  |  | 组件
骨科人工关节类 | U033 | 初次置换生物型髋臼杯（螺旋） | 各种规格型号 |  | 髋关节 |  |  | 组件
骨科人工关节类 | U034 | 单极 半髋 | 钴铬钼合金单极股骨头 |  | 髋关节 |  |  | 组件
骨科人工关节类 | U035 | 单髁置换股骨髁 |  | 各种规格型号 | 膝关节 |  |  | 组件
骨科人工关节类 | U036 | 单髁置换胫骨平台 |  | 各种规格型号 | 膝关节 |  |  | 组件
骨科人工关节类 | U037 | 单髁置换胫骨平台衬垫 |  | 各种规格型号 | 膝关节 |  |  | 组件
骨科人工关节类 | U038 | 动力系统
骨科人工关节类 | U039 | 翻修生物型固定髋臼杯 | 翻修杯 | 各种规格型号 | 髋关节 |  |  | 组件
骨科人工关节类 | U040 | 翻修生物型固定髋臼杯 | 翻修杯-高摩擦双层微孔涂层 | 各种规格型号 | 髋关节 |  |  | 组件
骨科人工关节类 | U041 | 翻修生物型固定髋臼杯 | 翻修杯-高摩擦双层微孔涂层+HA | 各种规格型号 | 髋关节 |  |  | 组件
骨科人工关节类 | U042 | 翻修生物型固定髋臼杯 | 翻修杯-多孔 | 各种规格型号 | 髋关节 |  |  | 组件
骨科人工关节类 | U043 | 翻修生物型固定髋臼杯 | 超大翻修杯（大于等于62mm） | 各种规格型号 | 髋关节 |  |  | 组件
骨科人工关节类 | U044 | 翻修生物型固定髋臼杯 | 超大翻修杯（大于等于62mm）-高摩擦双层微孔涂层 | 各种规格型号 | 髋关节 |  |  | 组件
骨科人工关节类 | U045 | 翻修生物型固定髋臼内衬 |  |  | 髋关节 |  |  | 组件
骨科人工关节类 | U046 | 翻修型膝关节股骨假体 | 注明主材质 | 注明规格 |  | 1个 |  | 组件
骨科人工关节类 | U047 | 翻修型膝关节胫骨假体 | 注明主材质 | 注明规格 |  | 1个 |  | 组件
骨科人工关节类 | U048 | 非骨水泥型股骨髁 |  | 各种规格型号 | 膝关节 |  |  | 组件
骨科人工关节类 | U049 | 非骨水泥型胫骨平台 |  | 各种规格型号 | 膝关节 |  |  | 组件
骨科人工关节类 | U050 | 肱骨假体 | 肱骨假体 | 各种材质 | 肘关节 |  |  | 组件
骨科人工关节类 | U051 | 股骨髁楔形垫片 |  | 各种规格型号 | 膝关节 |  |  | 组件
骨科人工关节类 | U052 | 股骨远端填补垫片
骨科人工关节类 | U053 | 骨水泥 | 高粘 | （20g/40g/80g） |  |  |  | 组件
骨科人工关节类 | U054 | 骨水泥 | 高粘，带抗生素 | （20g/40g/80g） |  |  |  | 组件
骨科人工关节类 | U055 | 骨水泥 | 低粘 | （20g/40g/80g） |  |  |  | 组件
骨科人工关节类 | U056 | 骨水泥 | 低粘，带抗生素 | （20g/40g/80g） |  |  |  | 组件
骨科人工关节类 | U057 | 骨水泥 | 中粘 | （20g/40g/80g） |  |  |  | 组件
骨科人工关节类 | U058 | 骨水泥 | 中粘，带抗生素 | （20g/40g/80g） |  |  |  | 组件
骨科人工关节类 | U059 | 骨水泥固定初次置换 关节柄 | 解剖型柄 | 各种规格型号 | 髋关节 |  |  | 组件
骨科人工关节类 | U060 | 骨水泥固定初次置换 关节柄 | 标准直柄 | 各种规格型号 | 髋关节 |  |  | 组件
骨科人工关节类 | U061 | 骨水泥固定初次置换 关节柄 | 标准直柄-不锈钢 | 各种规格型号 | 髋关节 |  |  | 组件
骨科人工关节类 | U062 | 骨水泥固定初次置换 关节柄 | 标准直柄-钴铬钼 | 各种规格型号 | 髋关节 |  |  | 组件
骨科人工关节类 | U063 | 骨水泥固定初次置换 关节柄 | 标准直柄-钛合金 | 各种规格型号 | 髋关节 |  |  | 组件
骨科人工关节类 | U064 | 骨水泥固定初次置换 关节柄 | 标准直柄-DDH | 各种规格型号 | 髋关节 |  |  | 组件
骨科人工关节类 | U065 | 骨水泥固定初次置换 关节柄 | 标准抛光直柄-不锈钢 | 各种规格型号 | 髋关节 |  |  | 组件
骨科人工关节类 | U066 | 骨水泥固定初次置换 关节柄 | 标准抛光直柄-钴铬钼 | 各种规格型号 | 髋关节 |  |  | 组件
骨科人工关节类 | U067 | 骨水泥固定初次置换 关节柄 | 标准抛光直柄-钛合金 | 各种规格型号 | 髋关节 |  |  | 组件
骨科人工关节类 | U068 | 骨水泥固定初次置换 关节柄 | 标准抛光直柄-DDH | 各种规格型号 | 髋关节 |  |  | 组件
骨科人工关节类 | U069 | 骨水泥固定初次置换聚乙烯髋臼 | 聚乙烯髋臼－普通型不带角度 |  | 髋关节 |  |  | 组件
骨科人工关节类 | U070 | 骨水泥固定初次置换聚乙烯髋臼 | 聚乙烯髋臼－普通型带角度 |  | 髋关节 |  |  | 组件
骨科人工关节类 | U071 | 骨水泥固定初次置换聚乙烯髋臼 | 聚乙烯髋臼－高交联带角度 |  | 髋关节 |  |  | 组件
骨科人工关节类 | U072 | 骨水泥固定初次置换聚乙烯髋臼 | 聚乙烯髋臼－高交联不带角度 |  | 髋关节 |  |  | 组件
骨科人工关节类 | U073 | 骨水泥固定初次置换聚乙烯髋臼 | 聚乙烯髋臼－复合高交联不带角度 |  | 髋关节 |  |  | 组件
骨科人工关节类 | U074 | 骨水泥固定初次置换聚乙烯髋臼 | 聚乙烯髋臼－复合高交联带角度 |  | 髋关节 |  |  | 组件
骨科人工关节类 | U075 | 骨水泥固定翻修 关节柄 | 翻修解剖柄 | 各种长度 | 髋关节 |  |  | 组件
骨科人工关节类 | U076 | 骨水泥固定翻修 关节柄 | 翻修直柄 | 各种长度 | 髋关节 |  |  | 组件
骨科人工关节类 | U077 | 骨水泥固定翻修 关节柄 | 翻修直柄-不锈钢 | 各种长度 | 髋关节 |  |  | 组件
骨科人工关节类 | U078 | 骨水泥固定翻修 关节柄 | 翻修直柄-钴铬钼 | 各种长度 | 髋关节 |  |  | 组件
骨科人工关节类 | U079 | 骨水泥固定翻修 关节柄 | 翻修直柄-钛合金 | 各种长度 | 髋关节 |  |  | 组件
骨科人工关节类 | U080 | 骨水泥固定翻修 关节柄 | 翻修抛光直柄-不锈钢 | 各种长度 | 髋关节 |  |  | 组件
骨科人工关节类 | U081 | 骨水泥固定翻修 关节柄 | 翻修抛光直柄-钴铬钼 | 各种长度 | 髋关节 |  |  | 组件
骨科人工关节类 | U082 | 骨水泥固定翻修 关节柄 | 翻修抛光直柄-钛合金 | 各种长度 | 髋关节 |  |  | 组件
骨科人工关节类 | U083 | 骨水泥固定翻修 关节柄 | 抗生素涂层 | 各种长度 | 髋关节 |  |  | 组件
骨科人工关节类 | U084 | 骨水泥固定翻修型髋臼杯+衬 | 臼网 |  | 髋关节 |  |  | 组件
骨科人工关节类 | U085 | 骨水泥固定翻修型髋臼杯+衬 | 不带翼的加强杯 |  | 髋关节 |  |  | 组件
骨科人工关节类 | U086 | 骨水泥固定翻修型髋臼杯+衬 | 带翼的加强杯 |  | 髋关节 |  |  | 组件
骨科人工关节类 | U087 | 骨水泥固定翻修型髋臼杯+衬 | 骨水泥cage |  | 髋关节 |  |  | 组件
骨科人工关节类 | U088 | 骨水泥固定翻修型髋臼杯+衬 | 髋臼钢板 |  | 髋关节 |  |  | 组件
骨科人工关节类 | U089 | 骨水泥搅拌器 | 聚乙烯
骨科人工关节类 | U090 | 骨水泥搅拌器
骨科人工关节类 | U091 | 骨水泥枪 |  | 各种规格型号 |  |  |  | 组件
骨科人工关节类 | U092 | 骨水泥型股骨髁 | 各种规格型号 |  | 膝关节 |  |  | 组件
骨科人工关节类 | U093 | 骨水泥型胫骨平台 | 十字龙骨胫骨托 |  | 膝关节 |  |  | 组件
骨科人工关节类 | U094 | 骨水泥型胫骨平台 | 骨保留型胫骨托 |  | 膝关节 |  |  | 组件
骨科人工关节类 | U095 | 骨水泥型胫骨平台 | 钛合金胫骨托 |  | 膝关节 |  |  | 组件
骨科人工关节类 | U096 | 骨水泥型胫骨平台 | 可加延长杆钛合金胫骨托 |  | 膝关节 |  |  | 组件
骨科人工关节类 | U097 | 骨水泥型胫骨平台 | 高抛光钴铬合金胫骨托 |  | 膝关节 |  |  | 组件
骨科人工关节类 | U098 | 骨水泥型胫骨平台 | 旋转平台胫骨托 |  | 膝关节 |  |  | 组件
骨科人工关节类 | U099 | 骨水泥型胫骨平台 | 旋转翻修平台胫骨托 |  | 膝关节 |  |  | 组件
骨科人工关节类 | U100 | 骨水泥型胫骨平台 | 旋转铰链型胫骨托 |  | 膝关节 |  |  | 组件
骨科人工关节类 | U101 | 骨水泥型胫骨平台衬垫 | PS | 固定平台 | 膝关节 |  |  | 组件
骨科人工关节类 | U102 | 骨水泥型胫骨平台衬垫 | CR | 固定平台 | 膝关节 |  |  | 组件
骨科人工关节类 | U103 | 骨水泥型胫骨平台衬垫 | 后稳定性垫片 | 固定平台 | 膝关节 |  |  | 组件
骨科人工关节类 | U104 | 骨水泥型胫骨平台衬垫 | 后稳定性i2锁定垫片 | 固定平台 | 膝关节 |  |  | 组件
骨科人工关节类 | U105 | 骨水泥型胫骨平台衬垫 | 后稳定性中度交联i2锁定垫片 | 固定平台 | 膝关节 |  |  | 组件
骨科人工关节类 | U106 | 骨水泥型胫骨平台衬垫 | 稳定加强型垫片 | 固定平台 | 膝关节 |  |  | 组件
骨科人工关节类 | U107 | 骨水泥型胫骨平台衬垫 | 限制型固定垫片 | 固定平台 | 膝关节 |  |  | 组件
骨科人工关节类 | U108 | 骨水泥型胫骨平台衬垫 | PS | 活动平台 | 膝关节 |  |  | 组件
骨科人工关节类 | U109 | 骨水泥型胫骨平台衬垫 | CR | 活动平台 | 膝关节 |  |  | 组件
骨科人工关节类 | U110 | 骨水泥型胫骨平台衬垫 | 后稳定型旋转平台垫片 | 活动平台 | 膝关节 |  |  | 组件
骨科人工关节类 | U111 | 骨水泥型胫骨平台衬垫 | 后稳定型高屈曲旋转平台垫片 | 活动平台 | 膝关节 |  |  | 组件
骨科人工关节类 | U112 | 骨水泥型胫骨平台衬垫 | 旋转限制型垫片 | 活动平台 | 膝关节 |  |  | 组件
骨科人工关节类 | U113 | 骨水泥肿瘤柄 |  | 各种规格型号 | 髋关节 |  |  | 组件
骨科人工关节类 | U114 | 关节固定用螺钉 |  | 各种规格 |  |  |  | 组件
骨科人工关节类 | U115 | 关节头 | 不锈钢-头 | 金属头 | 髋关节 |  |  | 组件
骨科人工关节类 | U116 | 关节头 | 钴铬钼-头 | 金属头 | 髋关节 |  |  | 组件
骨科人工关节类 | U117 | 关节头 | 钛合金-头 | 金属头 | 髋关节 |  |  | 组件
骨科人工关节类 | U118 | 关节头 | 高抛光金属头 | 金属头 | 髋关节 |  |  | 组件
骨科人工关节类 | U119 | 关节头 | 大直径高抛光金属头 | 金属头 | 髋关节 |  |  | 组件
骨科人工关节类 | U120 | 关节头 | 三氧化二铝陶瓷头 | 陶瓷头 | 髋关节 |  |  | 组件
骨科人工关节类 | U121 | 关节头 | 三氧化二锆陶瓷头 | 陶瓷头 | 髋关节 |  |  | 组件
骨科人工关节类 | U122 | 关节头 | 氧化铝氧化锆复合陶瓷头 | 陶瓷头 | 髋关节 |  |  | 组件
骨科人工关节类 | U123 | 关节头 | 大直径氧化铝氧化锆复合陶瓷头 | 陶瓷头 | 髋关节 |  |  | 组件
骨科人工关节类 | U124 | 关节头 | 带袖套 氧化铝氧化锆复合陶瓷头 | 陶瓷头 | 髋关节 |  |  | 组件
骨科人工关节类 | U125 | 关节头 | 翻修陶瓷头 | 陶瓷头 | 髋关节 |  |  | 组件
骨科人工关节类 | U126 | 关节头 | 锆铌合金陶瓷表面黑晶头 | 各种规格型号 | 髋关节 |  |  | 组件
骨科人工关节类 | U127 | 胫骨假体 | 各种材质 | 各种规格 |  | 踝关节 |  | 组件
骨科人工关节类 | U128 | 胫骨平台楔形垫片 |  | 各种规格型号 | 膝关节 |  |  | 组件
骨科人工关节类 | U129 | 距骨假体 | 各种材质 | 各种规格 |  | 踝关节 |  | 组件
骨科人工关节类 | U130 | 聚酯衬垫
骨科人工关节类 | U131 | 髁限制型膝关节股骨髁 |  | 各种规格型号 | 膝关节 |  |  | 组件
骨科人工关节类 | U132 | 髁限制型膝关节股骨延长柄 |  | 生物型 | 膝关节 |  |  | 组件
骨科人工关节类 | U133 | 髁限制型膝关节股骨延长柄 |  | 水泥型 | 膝关节 |  |  | 组件
骨科人工关节类 | U134 | 髁限制型膝关节胫骨平台 | 固定平台 | 各种规格型号 | 膝关节 |  |  | 组件
骨科人工关节类 | U135 | 髁限制型膝关节胫骨平台 | 旋转平台 | 各种规格型号 | 膝关节 |  |  | 组件
骨科人工关节类 | U136 | 髁限制型膝关节胫骨平台衬垫 |  | 各种规格型号 | 膝关节 |  |  | 组件
骨科人工关节类 | U137 | 髁限制型膝关节胫骨延长柄 |  | 生物型 | 膝关节 |  |  | 组件
骨科人工关节类 | U138 | 髁限制型膝关节胫骨延长柄 |  | 水泥型 | 膝关节 |  |  | 组件
骨科人工关节类 | U139 | 可调前倾角股骨柄假体 | 注明主材质 | 注明规格 |  | 1个 |  | 组件
骨科人工关节类 | U140 | 可调前倾角股骨颈假体 | 注明主材质 | 注明规格 |  | 1个 |  | 组件
骨科人工关节类 | U141 | 捆绑带 | 人工关节用 | 不锈钢 | 髋关节 |  |  | 组件
骨科人工关节类 | U142 | 捆绑带 | 人工关节用 | 钛合金 | 髋关节 |  |  | 组件
骨科人工关节类 | U143 | 捆绑带 | 人工关节用 | 钴铬钼 | 髋关节 |  |  | 组件
骨科人工关节类 | U144 | 螺纹套管
骨科人工关节类 | U145 | 脉冲冲洗器 |  | 各种规格型号 |  |  |  | 组件
骨科人工关节类 | U146 | 全聚乙烯膝关节胫骨面 | PS | 各种规格型号 | 膝关节 |  |  | 组件
骨科人工关节类 | U147 | 全聚乙烯膝关节胫骨面 | CR | 各种规格型号 | 膝关节 |  |  | 组件
骨科人工关节类 | U148 | 桡骨头假体 | 桡骨头假体 | 各种材质 | 肘关节 |  |  | 组件
骨科人工关节类 | U166 | 人工肩关节 | 肩关节肱骨柄 骨水泥型 | 各种规格型号 | 肩关节 |  |  | 组件
骨科人工关节类 | U167 | 人工肩关节 | 肩关节肱骨柄 生物型 | 各种规格型号 | 肩关节 |  |  | 组件
骨科人工关节类 | U168 | 人工肩关节 | 肩关节肱骨头 | 各种规格型号 | 肩关节 |  |  | 组件
骨科人工关节类 | U169 | 人工肩关节 | 肩关节偏心关节头 | 各种规格型号 | 肩关节 |  |  | 组件
骨科人工关节类 | U170 | 人工肩关节 | 肩关节CTA肱骨头 | 各种规格型号 | 肩关节 |  |  | 组件
骨科人工关节类 | U171 | 人工肩关节 | 肩关节关节盂假体 | 各种规格型号 | 肩关节 |  |  | 组件
骨科人工关节类 | U172 | 人工肩关节 | 肩关节肱骨聚乙烯臼杯 | 各种规格型号 | 肩关节 |  |  | 组件
骨科人工关节类 | U173 | 人工肩关节 | 肩关节骨骺 | 各种规格型号 | 肩关节 |  |  | 组件
骨科人工关节类 | U174 | 人工肩关节 | 肩关节颈领 | 各种规格型号 | 肩关节 |  |  | 组件
骨科人工关节类 | U175 | 人工肩关节 | 肩关节肱骨垫片 | 各种规格型号 | 肩关节 |  |  | 组件
骨科人工关节类 | U176 | 人工肩关节 | 关节盂底座非锁定螺钉 | 各种规格型号 | 肩关节 |  |  | 组件
骨科人工关节类 | U177 | 人工肩关节 | 关节盂底座锁定螺钉 | 各种规格型号 | 肩关节 |  |  | 组件
骨科人工关节类 | U178 | 人工肩关节 | 高交联龙骨关节盂 | 各种规格型号 | 肩关节 |  |  | 组件
骨科人工关节类 | U179 | 人工肩关节 | 高交联锚销关节盂 | 各种规格型号 | 肩关节 |  |  | 组件
骨科人工关节类 | U180 | 人工髋关节 髋臼翻修螺钉 |  | 各种规格型号 | 髋关节 |  |  | 组件
骨科人工关节类 | U181 | 人工髋关节 髋臼螺钉 |  | 各种规格型号 | 髋关节 |  |  | 组件
骨科人工关节类 | U182 | 人工髋关节 其他配件 | 钴铬钼线缆 |  | 髋关节 |  |  | 组件
骨科人工关节类 | U183 | 人工髋关节 其他配件 | 钛合金线缆 |  | 髋关节 |  |  | 组件
骨科人工关节类 | U184 | 人工髋关节 其他配件 | 组配式线缆 |  | 髋关节 |  |  | 组件
骨科人工关节类 | U185 | 人工髋关节 其他配件 | 钛合金线缆 |  | 髋关节 |  |  | 组件
骨科人工关节类 | U186 | 人工髋关节 其他配件 | 髋臼锁定环 |  | 髋关节 |  |  | 组件
骨科人工关节类 | U187 | 人工髋关节 其他配件 | 髋臼顶孔塞 |  | 髋关节 |  |  | 组件
骨科人工关节类 | U251 | 人工膝关节 股骨 | 旋转铰链型股骨 | 各种规格型号 | 膝关节 |  |  | 组件
骨科人工关节类 | U252 | 人工膝关节 股骨 | 后方稳定型股骨 | 各种规格型号 | 膝关节 |  |  | 组件
骨科人工关节类 | U253 | 人工膝关节 股骨 | 高性能后稳定型股骨 | 各种规格型号 | 膝关节 |  |  | 组件
骨科人工关节类 | U254 | 人工膝关节 股骨 | 带立柱高性能后稳定型股骨 | 各种规格型号 | 膝关节 |  |  | 组件
骨科人工关节类 | U255 | 人工膝关节 股骨金属垫块 | 远端 |  | 膝关节 |  |  | 组件
骨科人工关节类 | U256 | 人工膝关节 股骨金属垫块 | 前髁 |  | 膝关节 |  |  | 组件
骨科人工关节类 | U257 | 人工膝关节 股骨金属垫块 | 后髁 |  | 膝关节 |  |  | 组件
骨科人工关节类 | U258 | 人工膝关节 股骨金属袖套 | 生物型 |  | 膝关节 |  |  | 组件
骨科人工关节类 | U259 | 人工膝关节 股骨金属袖套 | 水泥型 |  | 膝关节 |  |  | 组件
骨科人工关节类 | U260 | 人工膝关节 股骨螺栓 |  | 各种规格型号 | 膝关节 |  |  | 组件
骨科人工关节类 | U261 | 人工膝关节 胫骨金属垫块 |  | 各种规格型号 | 膝关节 |  |  | 组件
骨科人工关节类 | U262 | 人工膝关节 胫骨金属袖套 | 生物型 |  | 膝关节 |  |  | 组件
骨科人工关节类 | U263 | 人工膝关节 胫骨金属袖套 | 水泥型 |  | 膝关节 |  |  | 组件
骨科人工关节类 | U264 | 人工膝关节股骨髁 | 钴铬钼合金 | 各种规格型号 | 膝关节 |  |  | 组件
骨科人工关节类 | U265 | 人工膝关节股骨髁 | 旋转平台股骨髁 | 各种规格型号 | 膝关节 |  |  | 组件
骨科人工关节类 | U266 | 人工膝关节股骨髁 | 高屈曲旋转平台股骨髁 | 各种规格型号 | 膝关节 |  |  | 组件
骨科人工关节类 | U267 | 人工膝关节股骨髁 | 高性能后稳定型股骨髁 | 各种规格型号 | 膝关节 |  |  | 组件
骨科人工关节类 | U268 | 人工膝关节股骨髁 | 高性能后稳定型带柱股骨髁 | 各种规格型号 | 膝关节 |  |  | 组件
骨科人工关节类 | U269 | 人工膝关节胫骨托 | 钴铬钼合金 | 各种规格型号 | 膝关节 |  |  | 组件
骨科人工关节类 | U270 | 人工膝关节胫骨托 | 高抛光旋转钴铬钼合金胫骨托 | 各种规格型号 | 膝关节 |  |  | 组件
骨科人工关节类 | U271 | 人工膝关节聚乙烯垫片 | 中交联聚乙烯垫片 | 各种规格型号 | 膝关节 |  |  | 组件
骨科人工关节类 | U272 | 人工膝关节聚乙烯垫片 | 锁定加强型聚乙烯垫片 | 各种规格型号 | 膝关节 |  |  | 组件
骨科人工关节类 | U273 | 人工膝关节聚乙烯垫片 | 聚乙烯垫片 | 各种规格型号 | 膝关节 |  |  | 组件
骨科人工关节类 | U274 | 人工膝关节聚乙烯垫片 | 旋转平台垫片 | 各种规格型号 | 膝关节 |  |  | 组件
骨科人工关节类 | U275 | 人工膝关节聚乙烯垫片 | 高屈曲旋转平台垫片 | 各种规格型号 | 膝关节 |  |  | 组件
骨科人工关节类 | U276 | 人工膝关节聚乙烯垫片 | X3超高交联聚乙烯 | 各种规格型号 | 膝关节 |  |  | 组件
骨科人工关节类 | U282 | 生物固定初次置换柄 | 解剖柄-粗糙面 |  | 髋关节 |  |  | 组件
骨科人工关节类 | U283 | 生物固定初次置换柄 | 解剖柄-微孔 |  | 髋关节 |  |  | 组件
骨科人工关节类 | U284 | 生物固定初次置换柄 | 解剖柄－HA |  | 髋关节 |  |  | 组件
骨科人工关节类 | U285 | 生物固定初次置换柄 | 解剖柄－微孔＋HA |  | 髋关节 |  |  | 组件
骨科人工关节类 | U286 | 生物固定初次置换柄 | 区分左右的解剖柄-粗糙面 |  | 髋关节 |  |  | 组件
骨科人工关节类 | U287 | 生物固定初次置换柄 | 区分左右的解剖柄-微孔 |  | 髋关节 |  |  | 组件
骨科人工关节类 | U288 | 生物固定初次置换柄 | 区分左右的解剖柄－HA |  | 髋关节 |  |  | 组件
骨科人工关节类 | U289 | 生物固定初次置换柄 | 区分左右的解剖柄－微孔＋HA |  | 髋关节 |  |  | 组件
骨科人工关节类 | U290 | 生物固定初次置换柄 | 直柄－粗糙面 |  | 髋关节 |  |  | 组件
骨科人工关节类 | U291 | 生物固定初次置换柄 | 直柄－微孔 |  | 髋关节 |  |  | 组件
骨科人工关节类 | U292 | 生物固定初次置换柄 | 直柄－HA |  | 髋关节 |  |  | 组件
骨科人工关节类 | U293 | 生物固定初次置换柄 | 直柄－微孔＋HA |  | 髋关节 |  |  | 组件
骨科人工关节类 | U294 | 生物固定初次置换柄 | 直柄-DDH |  | 髋关节 |  |  | 组件
骨科人工关节类 | U295 | 生物固定初次置换柄 | 直柄—高摩擦双层微孔涂层 |  | 髋关节 |  |  | 组件
骨科人工关节类 | U296 | 生物固定初次置换柄 | 矩形柄 钛合金 |  | 髋关节 |  |  | 组件
骨科人工关节类 | U297 | 生物固定初次置换柄 | 矩形柄 钴铬钼合金 |  | 髋关节 |  |  | 组件
骨科人工关节类 | U298 | 生物固定初次置换柄 | 矩形柄 锆钛钼铁合金 |  | 髋关节 |  |  | 组件
骨科人工关节类 | U299 | 生物固定初次置换柄 | 直柄-三锥度 |  | 髋关节 |  |  | 组件
骨科人工关节类 | U300 | 生物固定初次置换柄 | 直柄-微创 |  | 髋关节 |  |  | 组件
骨科人工关节类 | U301 | 生物固定初次置换柄 | 短柄/骨保留柄 |  | 髋关节 |  |  | 组件
骨科人工关节类 | U302 | 生物固定初次置换柄 | 组合柄 |  | 髋关节 |  |  | 组件
骨科人工关节类 | U303 | 生物固定初次置换柄 | 简单组合 |  | 髋关节 |  |  | 组件
骨科人工关节类 | U304 | 生物固定翻修 髋臼杯+衬 | 双杯（要求带髋臼） |  | 髋关节 |  |  | 组件
骨科人工关节类 | U305 | 生物固定翻修 髋臼杯+衬 | 非骨水泥cage（要求带髋臼） |  | 髋关节 |  |  | 组件
骨科人工关节类 | U306 | 生物固定翻修 髋臼杯+衬 | 组配式超大杯 |  | 髋关节 |  |  | 组件
骨科人工关节类 | U307 | 生物固定翻修 髋臼杯+衬 | 金属髋臼骨缺损垫块 |  | 髋关节 |  |  | 组件
骨科人工关节类 | U308 | 生物固定型翻修柄 | 直柄翻修柄－涂层 |  | 髋关节 |  |  | 组件
骨科人工关节类 | U309 | 生物固定型翻修柄 | 直柄－HA |  | 髋关节 |  |  | 组件
骨科人工关节类 | U310 | 生物固定型翻修柄 | 组合翻修柄 |  | 髋关节 |  |  | 组件
骨科人工关节类 | U311 | 生物固定型翻修柄 | 直柄翻修柄－近端涂层（三分之一） |  | 髋关节 |  |  | 组件
骨科人工关节类 | U312 | 生物固定型翻修柄 | 直柄翻修柄－全涂层 |  | 髋关节 |  |  | 组件
骨科人工关节类 | U313 | 生物固定型翻修柄 | 解剖翻修柄-近端涂层（三分之一） |  | 髋关节 |  |  | 组件
骨科人工关节类 | U314 | 生物固定型翻修柄 | 解剖翻修组配柄 |  | 髋关节 |  |  | 组件
骨科人工关节类 | U315 | 生物固定型翻修柄 | 解剖翻修柄-全涂层 |  | 髋关节 |  |  | 组件
骨科人工关节类 | U316 | 生物固定型翻修柄 | 直柄翻修柄-柄体 钛合金 |  | 髋关节 |  |  | 组件
骨科人工关节类 | U317 | 生物型髋臼杯内衬 | X3超高交联聚乙烯 |  | 髋关节 |  |  | 组件
骨科人工关节类 | U318 | 生物型锥形股骨柄 | 锆钛钼铁 |  | 膝关节 |  |  | 组件
骨科人工关节类 | U319 | 双固定螺钉 | 钛合金
骨科人工关节类 | U320 | 双固定螺钉 | PK
骨科人工关节类 | U321 | 双极 半髋 | 金属杯+聚乙烯内衬 |  | 髋关节 |  |  | 组件
骨科人工关节类 | U322 | 双极 半髋 | 金属杯+高交联聚乙烯内衬 |  | 髋关节 |  |  | 组件
骨科人工关节类 | U323 | 髓腔远端塞
骨科人工关节类 | U324 | 膝关节 髌骨假体 |  | 髌骨假体（圆形） | 膝关节 |  |  | 组件
骨科人工关节类 | U325 | 膝关节 髌骨假体 |  | 髌骨假体（椭圆形） | 膝关节 |  |  | 组件
骨科人工关节类 | U326 | 膝关节股骨假体 | 注明主材质 | 注明规格 |  | 1个 |  | 组件
骨科人工关节类 | U327 | 膝关节胫骨平台假体 | 注明主材质 | 注明规格 |  | 1个 |  | 组件
骨科人工关节类 | U328 | 膝关节专用螺钉 |  | 各种规格型号 | 膝关节 |  |  | 组件
骨科人工关节类 | U329 | 旋转铰链型胫骨 |  | 各种规格型号 | 膝关节 |  |  | 组件
骨科人工关节类 | U330 | 旋转铰链型平台衬垫 |  | 各种规格型号 | 膝关节 |  |  | 组件
骨科人工关节类 | U331 | 异体肌腱
骨科人工关节类 | U332 | 远端塞 | 各种材质 | 各种规格 |  |  |  | 组件
骨科人工关节类 | U333 | 掌指关节假体 | 各种材质 | 各种规格 |  | 掌指关节 |  | 组件
骨科人工关节类 | U334 | 真空搅拌器 |  | 各种规格型号 |  |  |  | 组件
骨科人工关节类 | U335 | 跖趾关节假体 | 各种材质 | 各种规格 |  | 跖趾关节 |  | 组件
骨科人工关节类 | U336 | 指间关节假体 | 各种材质 | 各种规格 |  | 指间关节 |  | 组件
骨科人工关节类 | U337 | 中置器 | 各种材质 | 各种规格 |  |  |  | 组件
骨科人工关节类 | U338 | 肿瘤膝关节股骨假体 | 注明主材质 | 注明规格 |  | 1个 |  | 组件
骨科人工关节类 | U339 | 肿瘤膝关节胫骨假体 | 注明主材质 | 注明规格 |  | 1个 |  | 组件
骨科人工关节类 | U340 | 肿瘤型髋关节股骨假体 | 注明主材质、涂层 | 注明规格 |  | 1个 |  | 组件
骨科人工关节类 | U341 | 肿瘤型髋关节髋臼假体 | 注明主材质、涂层 | 注明规格 |  | 1杯 |  | 组件
通用试剂 | V001 | 0.1%硫代硫酸钠肉汤 | 各种方法、各种规格
通用试剂 | V002 | 17-a-羟孕酮检测试剂盒 | 各种方法、各种规格
通用试剂 | V003 | 17-羟类固醇检测试剂盒 | 各种方法、各种规格
通用试剂 | V004 | 17-酮类固醇检测试剂盒 | 各种方法、各种规格
通用试剂 | V005 | 25-羟基维生素D3测定试剂盒 | 各种方法、各种规格
通用试剂 | V006 | 25-羟基维生素D测定试剂盒 | 各种方法、各种规格
通用试剂 | V007 | 2-Me应用液 | 各种方法、各种规格
通用试剂 | V008 | 4号琼脂 | 各种方法、各种规格
通用试剂 | V009 | 5ˊ-核苷酸酶检测试剂盒 | 各种方法、各种规格
通用试剂 | V010 | 5-羟基吲哚乙酸检测试剂盒 | 各种方法、各种规格
通用试剂 | V011 | Ⅲ型前胶原PCⅢ检测试剂盒 | 各种方法、各种规格
通用试剂 | V012 | Ⅳ型胶原肽检测试剂盒 | 各种方法、各种规格
通用试剂 | V013 | ABO-Rh血型确认卡 | 各种方法、各种规格
通用试剂 | V014 | ABO血型定型检测试剂盒 | 各种方法、各种规格
通用试剂 | V015 | ABO血型反定型检测试剂盒 | 各种方法、各种规格
通用试剂 | V016 | ABO血型反定型用红细胞检测试剂盒 | 各种方法、各种规格
通用试剂 | V017 | ABO血型正定型和RH(D)血型检测卡 | 各种方法、各种规格
通用试剂 | V018 | AC-90奥林巴斯清洗液 | 各种方法、各种规格
通用试剂 | V019 | API鉴定试剂条 | 各种方法、各种规格
通用试剂 | V020 | a平滑肌肌动蛋白检测试剂盒 | 各种方法、各种规格
通用试剂 | V021 | a-羟丁酸脱氢酶检测试剂盒 | 各种方法、各种规格
通用试剂 | V022 | A群链球菌抗菌抗原检测试剂盒 | 各种方法、各种规格
通用试剂 | V023 | A群轮状病毒、腺病毒抗原检测试剂盒 | 各种方法、各种规格
通用试剂 | V024 | A群轮状病毒检测试剂盒 | 各种方法、各种规格
通用试剂 | V025 | bcl-2 癌基因蛋白检测试剂盒 | 各种方法、各种规格
通用试剂 | V026 | BK病毒核酸定量检测试剂盒 | 各种方法、各种规格
通用试剂 | V027 | BMEM液体培养基 | 各种方法、各种规格
通用试剂 | V028 | B型钠尿肽检测试剂盒 | 各种方法、各种规格
通用试剂 | V029 | B族链球菌核酸检测试剂盒 | 各种方法、各种规格
通用试剂 | V030 | CD10抗体试剂 | 各种方法、各种规格
通用试剂 | V031 | CD117癌基因蛋白检测试剂盒 | 各种方法、各种规格
通用试剂 | V032 | CD20抗体试剂 | 各种方法、各种规格
通用试剂 | V033 | CD3抗体试剂 | 各种方法、各种规格
通用试剂 | V034 | CD56抗体试剂 | 各种方法、各种规格
通用试剂 | V035 | CD5抗体试剂 | 各种方法、各种规格
通用试剂 | V036 | CD68抗体试剂（免疫组织化学法） | 各种方法、各种规格
通用试剂 | V037 | CD细胞检测玻片 | 各种方法、各种规格
通用试剂 | V038 | c-erbB-2 癌基因蛋白检测试剂盒 | 各种方法、各种规格
通用试剂 | V039 | CK/LDH同工酶质控物 | 各种方法、各种规格
通用试剂 | V040 | CO2气体发生管+配套气袋 | 各种方法、各种规格
通用试剂 | V041 | C-反应蛋白检测试剂盒 | 各种方法、各种规格
通用试剂 | V042 | C-肽检测试剂盒 | 各种方法、各种规格
通用试剂 | V043 | DAB染色液 | 各种方法、各种规格
通用试剂 | V044 | DAEM液体培养基 | 各种方法、各种规格
通用试剂 | V045 | DNA/RNA双提自动萃取试剂 | 各种方法、各种规格
通用试剂 | V046 | DNA倍体染色体 | 各种方法、各种规格
通用试剂 | V047 | DNA酶琼脂 | 各种方法、各种规格
通用试剂 | V048 | DOG1抗体试剂 | 各种方法、各种规格
通用试剂 | V049 | D-二聚体检测试剂盒 | 各种方法、各种规格
通用试剂 | V050 | D-二聚体排除试验试剂盒 | 各种方法、各种规格
通用试剂 | V051 | D-二聚体质控物 | 各种方法、各种规格
通用试剂 | V052 | EB病毒DNA检测试剂盒 | 各种方法、各种规格
通用试剂 | V053 | EB病毒抗体检测试剂盒 | 各种方法、各种规格
通用试剂 | V054 | EB病毒壳抗原IgG,IgA,IgM抗体 | 各种方法、各种规格
通用试剂 | V055 | EB病毒衣核抗原IgG抗体检测试剂盒 | 各种方法、各种规格
通用试剂 | V056 | EB病毒衣核抗原IgM抗体检测试剂盒 | 各种方法、各种规格
通用试剂 | V057 | EB病毒早期抗体IgG抗体检测试剂盒 | 各种方法、各种规格
通用试剂 | V058 | EB病毒早期抗体IgM抗体检测试剂盒 | 各种方法、各种规格
通用试剂 | V059 | EC-MUG培养基 | 各种方法、各种规格
通用试剂 | V060 | ERCC1检测试剂盒 | 各种方法、各种规格
通用试剂 | V061 | E-钙蛋白检测试剂盒 | 各种方法、各种规格
通用试剂 | V062 | GN增菌液 | 各种方法、各种规格
通用试剂 | V063 | GPI鉴定卡 | 各种方法、各种规格
通用试剂 | V064 | GPS-119药敏卡 | 各种方法、各种规格
通用试剂 | V065 | HBV及耐药突变检测试剂盒 | 各种方法、各种规格
通用试剂 | V066 | HER-2基因扩增检测试剂盒 | 各种方法、各种规格
通用试剂 | V067 | HE琼脂 | 各种方法、各种规格
通用试剂 | V068 | HIV质控品 | 各种方法、各种规格
通用试剂 | V069 | HLA分型试剂 | 各种方法、各种规格
通用试剂 | V070 | HPV分型检测试剂（19型）检测试剂盒 | 各种方法、各种规格
通用试剂 | V071 | HPV分型检测试剂（28型）检测试剂盒 | 各种方法、各种规格
通用试剂 | V072 | HPV分型检测试剂（高危18型）检测试剂盒 | 各种方法、各种规格
通用试剂 | V073 | IV型胶原蛋白测定试剂盒 | 各种方法、各种规格
通用试剂 | V074 | JC病毒核酸定量检测试剂盒 | 各种方法、各种规格
通用试剂 | V075 | Ki-67抗体试剂 | 各种方法、各种规格
通用试剂 | V076 | L型细菌培养基 | 各种方法、各种规格
通用试剂 | V077 | M2-3E抗体IgG检测试剂盒 | 各种方法、各种规格
通用试剂 | V078 | Masson三色染色液 | 各种方法、各种规格
通用试剂 | V079 | MH琼脂 | 各种方法、各种规格
通用试剂 | V080 | nm23蛋白检测试剂盒 | 各种方法、各种规格
通用试剂 | V081 | nNF非牛顿流体质控物 | 各种方法、各种规格
通用试剂 | V082 | NT-Pro-BNP检测试剂盒 | 各种方法、各种规格
通用试剂 | V083 | N端B型钠尿肽前体（NT-proBNP）定量检测试剂盒 | 各种方法、各种规格
通用试剂 | V084 | N-末端脑钠肽前体 | 各种方法、各种规格
通用试剂 | V085 | N-乙酰-β-D氨基葡萄糖苷酶检测试剂盒 | 各种方法、各种规格
通用试剂 | V086 | O1群霍乱弧菌诊断血清3种 | 各种方法、各种规格
通用试剂 | V087 | p16蛋白检测试剂盒 | 各种方法、各种规格
通用试剂 | V088 | p53蛋白检测试剂盒 | 各种方法、各种规格
通用试剂 | V089 | p63蛋白检测试剂盒 | 各种方法、各种规格
通用试剂 | V090 | PBS粉剂检测试剂盒 | 各种方法、各种规格
通用试剂 | V091 | PHA(植物血凝素） | 各种方法、各种规格
通用试剂 | V092 | RH定型试剂 | 各种方法、各种规格
通用试剂 | V093 | RNA提取试剂盒 | 各种方法、各种规格
通用试剂 | V094 | S-100蛋白检测试剂盒 | 各种方法、各种规格
通用试剂 | V095 | s100检测试剂盒 | 各种方法、各种规格
通用试剂 | V096 | SCDLP液体培养基 | 各种方法、各种规格
通用试剂 | V097 | SS平板（SS琼脂培养基） | 各种方法、各种规格
通用试剂 | V098 | SS琼脂 | 各种方法、各种规格
通用试剂 | V099 | TCBS琼脂 | 各种方法、各种规格
通用试剂 | V100 | TORCH联合检测试剂盒 | 各种方法、各种规格
通用试剂 | V101 | TRIS-EDTA （50倍浓缩液） | 各种方法、各种规格
通用试剂 | V102 | UU支原体分离鉴别培养管 | 各种方法、各种规格
通用试剂 | V103 | Y染色体微缺失检测试剂盒 | 各种方法、各种规格
通用试剂 | V104 | ZYMA碱性磷酸酶实 | 各种方法、各种规格
通用试剂 | V105 | α1-酸糖蛋白检测试剂盒 | 各种方法、各种规格
通用试剂 | V106 | α1-微球蛋白检测试剂盒 | 各种方法、各种规格
通用试剂 | V107 | α-L-岩藻糖苷酶检测试剂盒 | 各种方法、各种规格
通用试剂 | V108 | α-醋酸萘酚酯染液 | 各种方法、各种规格
通用试剂 | V109 | α-地中海贫血基因检测试剂盒 | 各种方法、各种规格
通用试剂 | V110 | α-淀粉酶检测试剂盒 | 各种方法、各种规格
通用试剂 | V111 | α-萘酚检测试剂盒 | 各种方法、各种规格
通用试剂 | V112 | β2-微球蛋白检测试剂盒 | 各种方法、各种规格
通用试剂 | V113 | β-HCG质控物 | 各种方法、各种规格
通用试剂 | V114 | β-胶原特殊序列检测试剂盒 | 各种方法、各种规格
通用试剂 | V115 | β-羟丁酸检测试剂盒 | 各种方法、各种规格
通用试剂 | V116 | β绒毛膜促性腺激素检测试剂盒 | 各种方法、各种规格
通用试剂 | V117 | β-亚单位绒毛膜促性腺激素检测试剂盒 | 各种方法、各种规格
通用试剂 | V118 | γ-谷氨酰基转移酶检测试剂盒 | 各种方法、各种规格
通用试剂 | V119 | κ轻链检测试剂盒 | 各种方法、各种规格
通用试剂 | V120 | λ轻链检测试剂盒 | 各种方法、各种规格
通用试剂 | V121 | 阿尔茨海默相关神经丝蛋白（AD7C-NTP）检测试剂盒 | 各种方法、各种规格
通用试剂 | V122 | 阿莫西林/棒酸 | 各种方法、各种规格
通用试剂 | V123 | 阿奇霉素 | 各种方法、各种规格
通用试剂 | V124 | 癌胚抗原定量检测试剂盒 | 各种方法、各种规格
通用试剂 | V125 | 癌胚抗原酶检测试剂盒 | 各种方法、各种规格
通用试剂 | V126 | 艾滋病抗体1+2检测试剂盒 | 各种方法、各种规格
通用试剂 | V127 | 氨苄西林 | 各种方法、各种规格
通用试剂 | V128 | 氨苄西林/舒巴坦 | 各种方法、各种规格
通用试剂 | V129 | 氨基酸脱氨酶检测试剂盒 | 各种方法、各种规格
通用试剂 | V130 | 氨曲南 | 各种方法、各种规格
通用试剂 | V131 | 奥扑托新 | 各种方法、各种规格
通用试剂 | V132 | 巴氏染色液 | 各种方法、各种规格
通用试剂 | V133 | 白蛋白检测试剂盒 | 各种方法、各种规格
通用试剂 | V134 | 白介素6定量测定试剂盒 | 各种方法、各种规格
通用试剂 | V135 | 白色念珠菌/阴道毛滴虫抗原二联检测试剂盒 | 各种方法、各种规格
通用试剂 | V136 | 白色念珠菌抗原检测试剂盒 | 各种方法、各种规格
通用试剂 | V137 | 白陶土试剂 | 各种方法、各种规格
通用试剂 | V138 | 白血病融合基因AML1-ETO检测试剂盒 | 各种方法、各种规格
通用试剂 | V139 | 白血病融合基因BCR-ABL 190检测试剂盒 | 各种方法、各种规格
通用试剂 | V140 | 白血病融合基因BCR-ABL 210检测试剂盒 | 各种方法、各种规格
通用试剂 | V141 | 白血病融合基因PML-RARA L检测试剂盒 | 各种方法、各种规格
通用试剂 | V142 | 白血病融合基因RARA-S检测试剂盒 | 各种方法、各种规格
通用试剂 | V143 | 白血病诊断分型组化试剂（CE、PAS、NAE） | 各种方法、各种规格
通用试剂 | V144 | 白血病诊断分型组化试剂（POX、Fe） | 各种方法、各种规格
通用试剂 | V145 | 斑贴试验测试器 | 各种方法、各种规格
通用试剂 | V146 | 半固体琼脂 | 各种方法、各种规格
通用试剂 | V147 | 半乳糖结合蛋白-3检测试剂盒 | 各种方法、各种规格
通用试剂 | V148 | 棒状杆菌属 | 各种方法、各种规格
通用试剂 | V149 | 苯丙氨酸、酪氨酸、羟脯胺酸、a1-酸性糖蛋白联合检测试剂盒(比色法) | 各种方法、各种规格
通用试剂 | V150 | 苯丙氨酸检测试剂盒 | 各种方法、各种规格
通用试剂 | V151 | 苯妥英测定试剂盒 | 各种方法、各种规格
通用试剂 | V152 | 苯唑西林 | 各种方法、各种规格
通用试剂 | V153 | 比色杯冲洗液 | 各种方法、各种规格
通用试剂 | V154 | 比色杯调整液 | 各种方法、各种规格
通用试剂 | V155 | 鞭毛染色液 | 各种方法、各种规格
通用试剂 | V156 | 变应原细胞处理试剂盒 | 各种方法、各种规格
通用试剂 | V157 | 便隐血（FOB）检测试剂盒 | 各种方法、各种规格
通用试剂 | V158 | 便隐血转铁蛋白检测试剂盒 | 各种方法、各种规格
通用试剂 | V159 | 标准菌株 | 各种方法、各种规格
通用试剂 | V160 | 丙氨酸氨基转移酶检测试剂盒 | 各种方法、各种规格
通用试剂 | V161 | 丙肝病毒RNA检测试剂盒 | 各种方法、各种规格
通用试剂 | V162 | 丙肝抗体检测试剂盒 | 各种方法、各种规格
通用试剂 | V163 | 丙肝抗体阳性质控品 | 各种方法、各种规格
通用试剂 | V164 | 丙肝抗原检测试剂盒 | 各种方法、各种规格
通用试剂 | V165 | 丙戊酸测定试剂盒 | 各种方法、各种规格
通用试剂 | V166 | 丙型肝炎病毒核酸定量检测试剂盒 | 各种方法、各种规格
通用试剂 | V167 | 丙型肝炎病毒基因分型检测试剂盒 | 各种方法、各种规格
通用试剂 | V168 | 丙型肝炎病毒抗体血清标准物质 | 各种方法、各种规格
通用试剂 | V169 | 波形蛋白检测试剂盒 | 各种方法、各种规格
通用试剂 | V170 | 玻璃化解冻液套装 | 各种方法、各种规格
通用试剂 | V171 | 玻璃化冷冻载杆 | 各种方法、各种规格
通用试剂 | V172 | 补体C1q检测试剂盒 | 各种方法、各种规格
通用试剂 | V173 | 补体C3检测试剂盒 | 各种方法、各种规格
通用试剂 | V174 | 补体C4检测试剂盒 | 各种方法、各种规格
通用试剂 | V175 | 不规则抗体检测试剂（人红细胞）检测试剂盒 | 各种方法、各种规格
通用试剂 | V176 | 部分凝血酶原时间检测试剂盒 | 各种方法、各种规格
通用试剂 | V177 | 参比液 | 各种方法、各种规格
通用试剂 | V178 | 测量池清洗液 | 各种方法、各种规格
通用试剂 | V179 | 测排卵试纸 | 各种方法、各种规格
通用试剂 | V180 | 层粘连蛋白检测试剂盒 | 各种方法、各种规格
通用试剂 | V181 | 茶碱测定试剂盒 | 各种方法、各种规格
通用试剂 | V182 | 产前筛查质控品 | 各种方法、各种规格
通用试剂 | V183 | 肠道病毒（EV)通用型核酸检测试剂盒 | 各种方法、各种规格
通用试剂 | V184 | 肠道病毒71型RNA检测试剂盒 | 各种方法、各种规格
通用试剂 | V185 | 肠道病毒71型抗体检测试剂盒 | 各种方法、各种规格
通用试剂 | V186 | 肠道病毒通用型、科萨奇病毒A16型和肠道病毒71型核酸检测试剂盒 | 各种方法、各种规格
通用试剂 | V187 | 肠道病毒通用型核双检测试剂盒 | 各种方法、各种规格
通用试剂 | V188 | 肠道致病性大肠埃希菌诊断血清15种 | 各种方法、各种规格
通用试剂 | V189 | 肠杆菌和其他非苛养革兰氏阴性杆菌鉴定试剂盒 | 各种方法、各种规格
通用试剂 | V190 | 超敏C反应蛋白检测试剂盒 | 各种方法、各种规格
通用试剂 | V191 | 超敏人促甲状腺激素检测试剂盒 | 各种方法、各种规格
通用试剂 | V192 | 超敏人生长激素检测试剂盒 | 各种方法、各种规格
通用试剂 | V193 | 超敏胰岛素检测试剂盒 | 各种方法、各种规格
通用试剂 | V194 | 超氧化物歧化酶检测试剂盒 | 各种方法、各种规格
通用试剂 | V195 | 出血热抗体测试卡 | 各种方法、各种规格
通用试剂 | V196 | 触珠蛋白检测试剂盒 | 各种方法、各种规格
通用试剂 | V197 | 雌二醇检测试剂盒 | 各种方法、各种规格
通用试剂 | V198 | 雌激素受体抗体试剂 | 各种方法、各种规格
通用试剂 | V199 | 雌三醇检测试剂盒 | 各种方法、各种规格
通用试剂 | V200 | 促黄体生成激素检测试剂盒 | 各种方法、各种规格
通用试剂 | V201 | 促甲状腺激素检测试剂盒 | 各种方法、各种规格
通用试剂 | V202 | 促甲状腺激素受体抗体检测试剂盒 | 各种方法、各种规格
通用试剂 | V203 | 促卵泡成熟激素检测试剂盒 | 各种方法、各种规格
通用试剂 | V204 | 促卵泡激素检测试剂盒 | 各种方法、各种规格
通用试剂 | V205 | 促肾上腺皮质激素检测试剂盒 | 各种方法、各种规格
通用试剂 | V206 | 催乳素检测试剂盒 | 各种方法、各种规格
通用试剂 | V207 | 单胺氧化酶检测试剂盒 | 各种方法、各种规格
通用试剂 | V208 | 单纯疱疹病毒核酸检测试剂盒 | 各种方法、各种规格
通用试剂 | V209 | 单克隆抗体试剂 | 各种方法、各种规格
通用试剂 | V210 | 胆固醇(CHOL)检测试剂盒 | 各种方法、各种规格
通用试剂 | V211 | 胆碱脂酶检测试剂盒 | 各种方法、各种规格
通用试剂 | V212 | 胆碱酯酶活性测定试纸 | 各种方法、各种规格
通用试剂 | V213 | 胆汁七叶苷 | 各种方法、各种规格
通用试剂 | V214 | 蛋白胨水试剂盒 | 各种方法、各种规格
通用试剂 | V215 | 登革热IgG/IgM抗体检测试剂盒 | 各种方法、各种规格
通用试剂 | V216 | 登革热NS1抗原-IgG/IgM抗体联合检测试剂盒 | 各种方法、各种规格
通用试剂 | V217 | 登革热NS1抗原检测试剂盒 | 各种方法、各种规格
通用试剂 | V218 | 低离子强度盐溶液 | 各种方法、各种规格
通用试剂 | V219 | 低密度脂蛋白胆固醇检测试剂盒 | 各种方法、各种规格
通用试剂 | V220 | 地高辛检测试剂盒 | 各种方法、各种规格
通用试剂 | V221 | 碘[125]癌胚抗原放射免疫分析药盒 | 各种方法、各种规格
通用试剂 | V222 | 碘[125]甲胎蛋白放射免疫分析药盒 | 各种方法、各种规格
通用试剂 | V223 | 碘[125]胰高血糖素放射免疫分析药盒 | 各种方法、各种规格
通用试剂 | V224 | 碘[125I]癌胚抗原放射免疫分析药盒 | 各种方法、各种规格
通用试剂 | V225 | 碘[125I]人C肽放射免疫分析药盒 | 各种方法、各种规格
通用试剂 | V226 | 碘[125I]人生长激素放射免疫分析药盒 | 各种方法、各种规格
通用试剂 | V227 | 碘[125I]脱氧核糖核酸抗体分析药盒 | 各种方法、各种规格
通用试剂 | V228 | 电极活化剂 | 各种方法、各种规格
通用试剂 | V229 | 电极清洗液 | 各种方法、各种规格
通用试剂 | V230 | 电解质试剂 | 各种方法、各种规格
通用试剂 | V231 | 靛基质试剂 | 各种方法、各种规格
通用试剂 | V232 | 靛胭脂粘膜染色剂 | 各种方法、各种规格
通用试剂 | V233 | 丁胺卡那 | 各种方法、各种规格
通用试剂 | V234 | 丁型肝炎病毒抗体(IGM)检测试剂盒 | 各种方法、各种规格
通用试剂 | V235 | 丁型肝炎病毒抗原检测试剂盒 | 各种方法、各种规格
通用试剂 | V236 | 定标液 | 各种方法、各种规格
通用试剂 | V237 | 定位显色培养基平板 | 各种方法、各种规格
通用试剂 | V238 | 对氨基苯磺酸 | 各种方法、各种规格
通用试剂 | V239 | 对羟基苯丙氨酸（酪氨酸）检测试剂 | 各种方法、各种规格
通用试剂 | V240 | 多肽抗体谱检测试剂盒 | 各种方法、各种规格
通用试剂 | V241 | 多特异性抗IgG，C3检测试剂盒 | 各种方法、各种规格
通用试剂 | V242 | 多西环素 | 各种方法、各种规格
通用试剂 | V243 | 多肿瘤标志物定量检测试剂盒 | 各种方法、各种规格
通用试剂 | V244 | 二对半质控品 | 各种方法、各种规格
通用试剂 | V245 | 二氧化碳检测试剂盒 | 各种方法、各种规格
通用试剂 | V246 | 非发酵菌生化药敏试验卡 | 各种方法、各种规格
通用试剂 | V247 | 非苛养非肠道革兰氏阴性杆菌鉴定试剂盒 | 各种方法、各种规格
通用试剂 | V248 | 非小细胞肺癌相关抗原21-1定量检测试剂盒 | 各种方法、各种规格
通用试剂 | V249 | 非衍生化多种氨基酸、肉碱和琥珀酰丙酮检测测试盒 | 各种方法、各种规格
通用试剂 | V250 | 肺炎链球菌鉴药敏卡片 | 各种方法、各种规格
通用试剂 | V251 | 肺炎链球菌抗原检测试剂盒 | 各种方法、各种规格
通用试剂 | V252 | 肺炎支原体核酸检测试剂盒 | 各种方法、各种规格
通用试剂 | V253 | 肺炎支原体抗体IgG试剂盒 | 各种方法、各种规格
通用试剂 | V254 | 肺炎支原体抗体IgM试剂盒 | 各种方法、各种规格
通用试剂 | V255 | 肺炎支原体快速培养及药敏试剂盒 | 各种方法、各种规格
通用试剂 | V256 | 肺炎支原体培养6小时快速培养基 | 各种方法、各种规格
通用试剂 | V257 | 肺炎支原体药敏检测培养基 | 各种方法、各种规格
通用试剂 | V258 | 分枝杆菌菌种鉴定基因检测试剂盒 | 各种方法、各种规格
通用试剂 | V259 | 呋喃妥因 | 各种方法、各种规格
通用试剂 | V260 | 呋喃唑酮 | 各种方法、各种规格
通用试剂 | V261 | 麸质敏感性肠病抗体检测试剂盒 | 各种方法、各种规格
通用试剂 | V262 | 氟罗沙星 | 各种方法、各种规格
通用试剂 | V263 | 复方新诺明 | 各种方法、各种规格
通用试剂 | V264 | 复合前列腺特异性抗原检测试剂盒 | 各种方法、各种规格
通用试剂 | V265 | 钙检测试剂盒 | 各种方法、各种规格
通用试剂 | V266 | 甘氨酸中和剂肉汤 | 各种方法、各种规格
通用试剂 | V267 | 甘氨酰脯氨酸二肽氨基肽酶检测试剂盒 | 各种方法、各种规格
通用试剂 | V268 | 甘胆酸检测试剂盒 | 各种方法、各种规格
通用试剂 | V269 | 甘油三酯检测试剂盒 | 各种方法、各种规格
通用试剂 | V270 | 肝素结合蛋白测定试剂盒 | 各种方法、各种规格
通用试剂 | V271 | 杆菌肽 | 各种方法、各种规格
通用试剂 | V272 | 干性和快速MIC板用分注槽 | 各种方法、各种规格
通用试剂 | V273 | 高低浓度密度梯度离心液套装 | 各种方法、各种规格
通用试剂 | V274 | 高尔基体蛋白73（GP73）定量检测试剂盒 | 各种方法、各种规格
通用试剂 | V275 | 高范围活化凝血时间试剂盒 | 各种方法、各种规格
通用试剂 | V276 | 高密度脂蛋白胆固醇检测试剂盒 | 各种方法、各种规格
通用试剂 | V277 | 高血压标志物质控物 | 各种方法、各种规格
通用试剂 | V278 | 高盐肉汤 | 各种方法、各种规格
通用试剂 | V279 | 睾酮检测试剂盒 | 各种方法、各种规格
通用试剂 | V280 | 哥伦比亚平板 | 各种方法、各种规格
通用试剂 | V281 | 哥伦比亚琼脂 | 各种方法、各种规格
通用试剂 | V282 | 革兰氏染色液 | 各种方法、各种规格
通用试剂 | V283 | 革兰氏阳性菌试剂板 | 各种方法、各种规格
通用试剂 | V284 | 革兰氏阴性菌试剂板 | 各种方法、各种规格
通用试剂 | V285 | 革兰氏阴性细菌药敏卡 | 各种方法、各种规格
通用试剂 | V286 | 革兰阴性菌鉴定卡 | 各种方法、各种规格
通用试剂 | V287 | 各种药敏试验纸片（手工） | 各种方法、各种规格
通用试剂 | V288 | 庚型肝炎病毒抗体诊断试剂盒 | 各种方法、各种规格
通用试剂 | V289 | 弓形虫IgG、风疹病毒IgG、巨细胞病毒IgG、单纯疱疹病毒II型IgG抗体四项联合检测试剂盒 | 各种方法、各种规格
通用试剂 | V290 | 弓形虫IgM,风疹病毒IgM，巨细胞病毒IgM，单纯疱疹病毒I型IgM，单纯疱疹病毒Ⅱ型IgM抗体五项联合检测试剂盒 | 各种方法、各种规格
通用试剂 | V291 | 宫颈病变IgG抗体检测试剂盒 | 各种方法、各种规格
通用试剂 | V292 | 谷氨酸脱氢酶检测试剂盒 | 各种方法、各种规格
通用试剂 | V293 | 谷丙转氨酶测试条 | 各种方法、各种规格
通用试剂 | V294 | 谷胱甘肽-S-转移酶检测试剂盒 | 各种方法、各种规格
通用试剂 | V295 | 骨钙素检测试剂盒 | 各种方法、各种规格
通用试剂 | V296 | 胱抑素C检测试剂盒 | 各种方法、各种规格
通用试剂 | V297 | 广谱角蛋白检测试剂盒 | 各种方法、各种规格
通用试剂 | V298 | 果糖胺检测试剂盒 | 各种方法、各种规格
通用试剂 | V299 | 过敏原定量试剂盒（吸入组） | 各种方法、各种规格
通用试剂 | V300 | 过敏原检测试剂盒 | 各种方法、各种规格
通用试剂 | V301 | 核酸（DNA/RNA）提取试剂盒 | 各种方法、各种规格
通用试剂 | V302 | 核酸提取试剂盒 | 各种方法、各种规格
通用试剂 | V303 | 红霉素E | 各种方法、各种规格
通用试剂 | V304 | 红细胞沉降速率质控物 | 各种方法、各种规格
通用试剂 | V305 | 鲎检测试剂盒 | 各种方法、各种规格
通用试剂 | V306 | 呼吸道病毒抗原7项检测试剂盒 | 各种方法、各种规格
通用试剂 | V307 | 呼吸道病毒抗原检测试剂盒 | 各种方法、各种规格
通用试剂 | V308 | 呼吸道病原菌核酸检测试剂盒 | 各种方法、各种规格
通用试剂 | V309 | 呼吸道病原体IgM抗体检测五联卡 | 各种方法、各种规格
通用试剂 | V310 | 呼吸道病原体谱抗体IgM检测试剂盒 | 各种方法、各种规格
通用试剂 | V311 | 呼吸道病原体血清IgM抗体（9联检） | 各种方法、各种规格
通用试剂 | V312 | 呼吸道合胞病毒A型和B型核酸检测试剂盒 | 各种方法、各种规格
通用试剂 | V313 | 呼吸道合胞病毒抗原检测试剂盒 | 各种方法、各种规格
通用试剂 | V314 | 弧菌显色培养基 | 各种方法、各种规格
通用试剂 | V315 | 化学发光激发物 | 各种方法、各种规格
通用试剂 | V316 | 环孢霉素检测试剂盒 | 各种方法、各种规格
通用试剂 | V317 | 环保透明剂 | 各种方法、各种规格
通用试剂 | V318 | 环丙沙星 | 各种方法、各种规格
通用试剂 | V319 | 环境李斯特菌测试片 | 各种方法、各种规格
通用试剂 | V320 | 环氧酶-2检测试剂盒 | 各种方法、各种规格
通用试剂 | V321 | 缓冲液 | 各种方法、各种规格
通用试剂 | V322 | 黄体生成激素检测试剂盒 | 各种方法、各种规格
通用试剂 | V323 | 活化部分凝血酶原时间检测试剂盒 | 各种方法、各种规格
通用试剂 | V324 | 肌钙蛋白I/CK-MB/肌红蛋白检测试剂盒 | 各种方法、各种规格
通用试剂 | V325 | 肌钙蛋白I定量检测试剂盒 | 各种方法、各种规格
通用试剂 | V326 | 肌酐检测试剂盒 | 各种方法、各种规格
通用试剂 | V327 | 肌红蛋白定量检测试剂盒 | 各种方法、各种规格
通用试剂 | V328 | 肌红蛋白检测试剂盒 | 各种方法、各种规格
通用试剂 | V329 | 肌酸激酶检测试剂盒 | 各种方法、各种规格
通用试剂 | V330 | 肌酸激酶同工酶检测试剂盒 | 各种方法、各种规格
通用试剂 | V331 | 姬氏染色液 | 各种方法、各种规格
通用试剂 | V332 | 急性时相反应特定蛋白检测试剂盒 | 各种方法、各种规格
通用试剂 | V333 | 加替沙星 | 各种方法、各种规格
通用试剂 | V334 | 甲氨蝶呤测定试剂盒 | 各种方法、各种规格
通用试剂 | V335 | 甲肝IgM检测试剂盒 | 各种方法、各种规格
通用试剂 | V336 | 甲肝试纸条（艾康） | 各种方法、各种规格
通用试剂 | V337 | 甲胎蛋白/游离绒毛膜促性腺素β亚基双标检测试剂盒 | 各种方法、各种规格
通用试剂 | V338 | 甲胎蛋白检测试剂盒 | 各种方法、各种规格
通用试剂 | V339 | 甲胎蛋白异质体比率（AFP-L3%）测定试剂盒 | 各种方法、各种规格
通用试剂 | V340 | 甲胎蛋白异质体比率（AFP-L3%)测定试剂盒（磁微粒化学发光免疫分析法） | 各种方法、各种规格
通用试剂 | V341 | 甲型/乙型流感病毒核酸检测试剂盒 | 各种方法、各种规格
通用试剂 | V342 | 甲型/乙型流感病毒抗原检测试剂盒 | 各种方法、各种规格
通用试剂 | V343 | 甲型H1N1流感RNA检测试剂盒 | 各种方法、各种规格
通用试剂 | V344 | 甲氧苄啶 | 各种方法、各种规格
通用试剂 | V345 | 甲氧苄啶/磺胺甲恶唑 | 各种方法、各种规格
通用试剂 | V346 | 甲状旁腺素检测试剂盒 | 各种方法、各种规格
通用试剂 | V347 | 甲状腺过氧化物酶检测试剂盒 | 各种方法、各种规格
通用试剂 | V348 | 甲状腺球蛋白/微粒体抗体检测试剂盒 | 各种方法、各种规格
通用试剂 | V349 | 甲状腺球蛋白检测试剂盒 | 各种方法、各种规格
通用试剂 | V350 | 甲状腺素检测试剂盒 | 各种方法、各种规格
通用试剂 | V351 | 甲状腺转录因子-1检测试剂盒 | 各种方法、各种规格
通用试剂 | V352 | 钾检测试剂盒 | 各种方法、各种规格
通用试剂 | V353 | 艰难梭菌谷氨酸脱氢酶抗原及毒素检测试剂盒 | 各种方法、各种规格
通用试剂 | V354 | 碱性蛋白胨水 | 各种方法、各种规格
通用试剂 | V355 | 碱性磷酸酶检测试剂盒 | 各种方法、各种规格
通用试剂 | V356 | 碱性洗液 | 各种方法、各种规格
通用试剂 | V357 | 降钙素检测试剂盒 | 各种方法、各种规格
通用试剂 | V358 | 降钙素原检测试剂盒 | 各种方法、各种规格
通用试剂 | V359 | 交叉配血质控品 | 各种方法、各种规格
通用试剂 | V360 | 角蛋白抗体检测试剂盒 | 各种方法、各种规格
通用试剂 | V361 | 酵母菌鉴定试剂盒 | 各种方法、各种规格
通用试剂 | V362 | 酵母菌快速显色检测试剂盒 | 各种方法、各种规格
通用试剂 | V363 | 酵母样真菌药敏试剂盒 | 各种方法、各种规格
通用试剂 | V364 | 结合非结合胆红素测定干片 | 各种方法、各种规格
通用试剂 | V365 | 结核分枝杆菌核酸检测试剂盒 | 各种方法、各种规格
通用试剂 | V366 | 结核分枝杆菌抗体检测试剂盒 | 各种方法、各种规格
通用试剂 | V367 | 结核分枝杆菌利福平耐药突变基因检测试剂盒 | 各种方法、各种规格
通用试剂 | V368 | 结核分枝杆菌培养基 | 各种方法、各种规格
通用试剂 | V369 | 结核分枝杆菌药敏培养基 | 各种方法、各种规格
通用试剂 | V370 | 结核感染T细胞检测试剂盒 | 各种方法、各种规格
通用试剂 | V371 | 结核菌染色液 | 各种方法、各种规格
通用试剂 | V372 | 结核耐药突变检测试剂盒 | 各种方法、各种规格
通用试剂 | V373 | 解冻培养基配套 | 各种方法、各种规格
通用试剂 | V374 | 解脲脲原体核酸定量检测试剂盒 | 各种方法、各种规格
通用试剂 | V375 | 解脲人型支原体培养+药敏检测试剂盒 | 各种方法、各种规格
通用试剂 | V376 | 解脲支原体（培养法） | 各种方法、各种规格
通用试剂 | V377 | 解脲支原体检测试剂盒 | 各种方法、各种规格
通用试剂 | V378 | 解脲支原体培养基 | 各种方法、各种规格
通用试剂 | V379 | 巨细胞病毒抗体-IgG检测试剂盒 | 各种方法、各种规格
通用试剂 | V380 | 巨细胞病毒抗体-IgM检测试剂盒 | 各种方法、各种规格
通用试剂 | V381 | 绝对计数微球试剂盒 | 各种方法、各种规格
通用试剂 | V382 | 绝对计数微球试剂盒（试管装） | 各种方法、各种规格
通用试剂 | V383 | 军团菌抗体检测试剂盒 | 各种方法、各种规格
通用试剂 | V384 | 菌落总数测试片 | 各种方法、各种规格
通用试剂 | V385 | 菌种保藏管 | 各种方法、各种规格
通用试剂 | V386 | 卡马西平测定干片 | 各种方法、各种规格
通用试剂 | V387 | 卡那霉素 | 各种方法、各种规格
通用试剂 | V388 | 抗C1q抗体检测试剂盒 | 各种方法、各种规格
通用试剂 | V389 | 抗C3d单抗检测试剂盒 | 各种方法、各种规格
通用试剂 | V390 | 抗D(lgM)血型定型检测试剂盒 | 各种方法、各种规格
通用试剂 | V391 | 抗IgG单抗检测试剂盒 | 各种方法、各种规格
通用试剂 | V392 | 抗Jo-1抗体IgG检测试剂盒 | 各种方法、各种规格
通用试剂 | V393 | 抗LKM-1抗体IgG检测试剂盒 | 各种方法、各种规格
通用试剂 | V394 | 抗nRNP/Sm抗体IgG检测试剂盒 | 各种方法、各种规格
通用试剂 | V395 | 抗PM-Scl抗体IgG检测试剂盒 | 各种方法、各种规格
通用试剂 | V396 | 抗PR3抗体检测试剂盒 | 各种方法、各种规格
通用试剂 | V397 | 抗Scl-70抗体IgG检测试剂盒 | 各种方法、各种规格
通用试剂 | V398 | 抗SLA/LP抗体IgG检测试剂盒 | 各种方法、各种规格
通用试剂 | V399 | 抗SS-A抗体IgG检测试剂盒 | 各种方法、各种规格
通用试剂 | V400 | 抗SS-B抗体IgG检测试剂盒 | 各种方法、各种规格
通用试剂 | V401 | 抗Xa测定试剂盒 | 各种方法、各种规格
通用试剂 | V402 | 抗β2糖蛋白1抗体检测试剂盒 | 各种方法、各种规格
通用试剂 | V403 | 抗表皮棘细胞桥粒抗体/抗表皮基底膜抗体检测试剂盒 | 各种方法、各种规格
通用试剂 | V404 | 抗单纯庖疹病毒Ⅰ-IgG检测试剂盒 | 各种方法、各种规格
通用试剂 | V405 | 抗单纯庖疹病毒Ⅰ-IgM检测试剂盒 | 各种方法、各种规格
通用试剂 | V406 | 抗单纯庖疹病毒Ⅱ-IgG检测试剂盒 | 各种方法、各种规格
通用试剂 | V407 | 抗单纯庖疹病毒Ⅱ-IgM检测试剂盒 | 各种方法、各种规格
通用试剂 | V408 | 抗单链DNA（ssDNA）抗体检测试剂盒 | 各种方法、各种规格
通用试剂 | V409 | 抗风疹病毒-IgG检测试剂盒 | 各种方法、各种规格
通用试剂 | V410 | 抗风疹病毒-IgM检测试剂盒 | 各种方法、各种规格
通用试剂 | V411 | 抗肝抗原谱抗体IgG检测试剂盒 | 各种方法、各种规格
通用试剂 | V412 | 抗弓形虫-IgG检测试剂盒 | 各种方法、各种规格
通用试剂 | V413 | 抗弓形虫-IgM检测试剂盒 | 各种方法、各种规格
通用试剂 | V414 | 抗谷氨酸脱羧酶抗体检测试剂盒 | 各种方法、各种规格
通用试剂 | V415 | 抗核抗体检测试剂盒 | 各种方法、各种规格
通用试剂 | V416 | 抗核抗体快速筛查试剂盒 | 各种方法、各种规格
通用试剂 | V417 | 抗核抗体谱IgG检测试剂盒 | 各种方法、各种规格
通用试剂 | V418 | 抗核抗体阳性质控物 | 各种方法、各种规格
通用试剂 | V419 | 抗核糖体P蛋白抗体IgG检测试剂盒 | 各种方法、各种规格
通用试剂 | V420 | 抗核小体抗体检测试剂盒 | 各种方法、各种规格
通用试剂 | V421 | 抗环瓜氨酸肽抗体检测试剂盒 | 各种方法、各种规格
通用试剂 | V422 | 抗肌动蛋白IgG抗体检测试剂盒 | 各种方法、各种规格
通用试剂 | V423 | 抗甲状腺过氧化物酶抗体检测试剂盒 | 各种方法、各种规格
通用试剂 | V424 | 抗甲状腺球蛋白抗体检测试剂盒 | 各种方法、各种规格
通用试剂 | V425 | 抗角蛋白抗体检测试剂盒 | 各种方法、各种规格
通用试剂 | V426 | 抗精子抗体IgG检测试剂盒 | 各种方法、各种规格
通用试剂 | V427 | 抗精子抗体IgM检测试剂盒 | 各种方法、各种规格
通用试剂 | V428 | 抗精子抗体检测试剂盒 | 各种方法、各种规格
通用试剂 | V429 | 抗酪氨酸磷酸酶抗体检测试剂盒 | 各种方法、各种规格
通用试剂 | V430 | 抗链球菌“O”溶血素检测试剂盒 | 各种方法、各种规格
通用试剂 | V431 | 抗磷脂酶A2受体抗体IgG检测试剂盒 | 各种方法、各种规格
通用试剂 | V432 | 抗磷脂酰丝氨酸/凝血酶原（aPS/PT）igG抗体检测试剂盒（酶联免疫法） | 各种方法、各种规格
通用试剂 | V433 | 抗卵巢抗体检测试剂盒 | 各种方法、各种规格
通用试剂 | V434 | 抗繆勒管激素测定试剂盒 | 各种方法、各种规格
通用试剂 | V435 | 抗内皮细胞抗体IgG检测试剂盒 | 各种方法、各种规格
通用试剂 | V436 | 抗凝血酶III检测试剂盒 | 各种方法、各种规格
通用试剂 | V437 | 抗平滑肌抗体检测试剂盒 | 各种方法、各种规格
通用试剂 | V438 | 抗人球蛋白检测试剂盒 | 各种方法、各种规格
通用试剂 | V439 | 抗人球蛋白检测试剂盒（交叉配血卡） | 各种方法、各种规格
通用试剂 | V440 | 抗肾小球基底膜抗体检测试剂盒 | 各种方法、各种规格
通用试剂 | V441 | 抗双链DNA抗体检测试剂盒 | 各种方法、各种规格
通用试剂 | V442 | 抗酸染色液试剂盒 | 各种方法、各种规格
通用试剂 | V443 | 抗酸染液 | 各种方法、各种规格
通用试剂 | V444 | 抗髓过氧化物酶抗体检测试剂盒 | 各种方法、各种规格
通用试剂 | V445 | 抗体筛选红细胞试剂盒 | 各种方法、各种规格
通用试剂 | V446 | 抗透明带抗体检测试剂盒 | 各种方法、各种规格
通用试剂 | V447 | 抗突变型瓜氨酸波形蛋白IgG抗体检测试剂盒 | 各种方法、各种规格
通用试剂 | V448 | 抗胃壁细胞、内因子抗体检测试剂盒 | 各种方法、各种规格
通用试剂 | V449 | 抗线粒体抗体检测试剂盒 | 各种方法、各种规格
通用试剂 | V450 | 抗心磷脂抗体IgA/G/M检测试剂盒 | 各种方法、各种规格
通用试剂 | V451 | 抗心磷脂抗体IgA检测试剂盒 | 各种方法、各种规格
通用试剂 | V452 | 抗心磷脂抗体IgG检测试剂盒 | 各种方法、各种规格
通用试剂 | V453 | 抗心磷脂抗体IgM检测试剂盒 | 各种方法、各种规格
通用试剂 | V454 | 抗血小板抗体检测试剂盒 | 各种方法、各种规格
通用试剂 | V455 | 抗胰岛细胞抗体检测试剂盒 | 各种方法、各种规格
通用试剂 | V456 | 抗着丝点抗体IgG检测试剂盒 | 各种方法、各种规格
通用试剂 | V457 | 抗中性粒细胞胞浆抗体检测试剂盒 | 各种方法、各种规格
通用试剂 | V458 | 抗滋养层细胞抗体检测试剂盒 | 各种方法、各种规格
通用试剂 | V459 | 抗子宫内膜抗体IgG检测试剂盒 | 各种方法、各种规格
通用试剂 | V460 | 抗子宫内膜抗体IgM检测试剂盒 | 各种方法、各种规格
通用试剂 | V461 | 抗子宫内膜抗体检测试剂盒 | 各种方法、各种规格
通用试剂 | V462 | 抗组蛋白抗体检测试剂盒 | 各种方法、各种规格
通用试剂 | V463 | 抗组织谷氨酰胺转移酶抗体IgA/IgG检测试剂盒 | 各种方法、各种规格
通用试剂 | V464 | 柯凡氏 | 各种方法、各种规格
通用试剂 | V465 | 柯萨奇B病毒IgG抗体检测试剂盒 | 各种方法、各种规格
通用试剂 | V466 | 柯萨奇病毒A16RNA试剂盒 | 各种方法、各种规格
通用试剂 | V467 | 柯萨奇病毒A16型IgM抗体检测试剂盒 | 各种方法、各种规格
通用试剂 | V468 | 柯萨奇病毒A16型和肠道病毒71型核酸检测试剂盒 | 各种方法、各种规格
通用试剂 | V469 | 科玛嘉真菌显色培养基 | 各种方法、各种规格
通用试剂 | V470 | 科萨奇病毒/埃可病毒IgM抗体检测试剂盒 | 各种方法、各种规格
通用试剂 | V471 | 可溶性生长刺激表达基因2蛋白检测试剂盒 | 各种方法、各种规格
通用试剂 | V472 | 克拉霉素 | 各种方法、各种规格
通用试剂 | V473 | 克林霉素 | 各种方法、各种规格
通用试剂 | V474 | 克氏双糖铁琼脂 | 各种方法、各种规格
通用试剂 | V475 | 狂犬抗体检测试剂盒 | 各种方法、各种规格
通用试剂 | V476 | 矿物油 | 各种方法、各种规格
通用试剂 | V477 | 赖氨酸脱羧酶检测试剂盒 | 各种方法、各种规格
通用试剂 | V478 | 类风湿33Kd蛋白(定量)检测试剂盒 | 各种方法、各种规格
通用试剂 | V479 | 类风湿因子检测试剂盒 | 各种方法、各种规格
通用试剂 | V480 | 离子清洗液 | 各种方法、各种规格
通用试剂 | V481 | 锂测定干片 | 各种方法、各种规格
通用试剂 | V482 | 锂测定试剂盒 | 各种方法、各种规格
通用试剂 | V483 | 利福平 | 各种方法、各种规格
通用试剂 | V484 | 利奈唑胺 | 各种方法、各种规格
通用试剂 | V485 | 链球菌（A族、B族）鉴定卡 | 各种方法、各种规格
通用试剂 | V486 | 链球菌及相关微生物鉴定试剂盒 | 各种方法、各种规格
通用试剂 | V487 | 亮氨酸氨基肽酶检测试剂盒 | 各种方法、各种规格
通用试剂 | V488 | 淋巴细胞检测试剂盒 | 各种方法、各种规格
通用试剂 | V489 | 淋巴细胞培养液 | 各种方法、各种规格
通用试剂 | V490 | 淋病快速检测试剂盒 | 各种方法、各种规格
通用试剂 | V491 | 淋病奈瑟菌（NG）核酸检测试剂盒 | 各种方法、各种规格
通用试剂 | V492 | 淋球菌/沙眼衣原体/解脲脲原体检测试剂盒 | 各种方法、各种规格
通用试剂 | V493 | 淋球菌/沙眼衣原体抗原二联检测试剂盒 | 各种方法、各种规格
通用试剂 | V494 | 淋球菌核酸定量检测试剂盒 | 各种方法、各种规格
通用试剂 | V495 | 淋球菌抗原检测试剂盒 | 各种方法、各种规格
通用试剂 | V496 | 淋球菌培养基 | 各种方法、各种规格
通用试剂 | V497 | 淋球菌平板 | 各种方法、各种规格
通用试剂 | V498 | 磷检测试剂盒 | 各种方法、各种规格
通用试剂 | V499 | 磷酸肌酸激酶检测试剂盒 | 各种方法、各种规格
通用试剂 | V500 | 鳞状细胞癌相关抗原检测试剂盒 | 各种方法、各种规格
通用试剂 | V501 | 刘氏染色液 | 各种方法、各种规格
通用试剂 | V502 | 流感病毒抗原检测试剂盒 | 各种方法、各种规格
通用试剂 | V503 | 流式细胞分析仪用鞘液 | 各种方法、各种规格
通用试剂 | V504 | 流式细胞仪各种荧光标记抗体 | 各种方法、各种规格
通用试剂 | V505 | 硫化氢 | 各种方法、各种规格
通用试剂 | V506 | 硫酸脱氢表雄酮检测试剂盒 | 各种方法、各种规格
通用试剂 | V507 | 卵裂胚培养液 | 各种方法、各种规格
通用试剂 | V508 | 轮状病毒检测试条 | 各种方法、各种规格
通用试剂 | V509 | 轮状病毒抗原检测试剂盒 | 各种方法、各种规格
通用试剂 | V510 | 罗氏培养管（酸性） | 各种方法、各种规格
通用试剂 | V511 | 洛美沙星 | 各种方法、各种规格
通用试剂 | V512 | 驴抗兔分离剂 | 各种方法、各种规格
通用试剂 | V513 | 氯化醋酸AS-D萘酚酯酶染色液 | 各种方法、各种规格
通用试剂 | V514 | 氯化钙检测试剂盒 | 各种方法、各种规格
通用试剂 | V515 | 氯化钙溶液 | 各种方法、各种规格
通用试剂 | V516 | 氯化镁孔雀绿肉汤 | 各种方法、各种规格
通用试剂 | V517 | 氯检测试剂盒 | 各种方法、各种规格
通用试剂 | V518 | 氯霉素 | 各种方法、各种规格
通用试剂 | V519 | 麻疹病毒IgG抗体检测试剂盒 | 各种方法、各种规格
通用试剂 | V520 | 麻疹病毒IgM抗体检测试剂盒 | 各种方法、各种规格
通用试剂 | V521 | 麻疹病毒和风疹病毒核酸检测试剂盒（荧光PCR法） | 各种方法、各种规格
通用试剂 | V522 | 吗啡试纸条 | 各种方法、各种规格
通用试剂 | V523 | 麦康凯培养基 | 各种方法、各种规格
通用试剂 | V524 | 麦康凯琼脂平板 | 各种方法、各种规格
通用试剂 | V525 | 慢性炎症性肠病抗体检测试剂盒 | 各种方法、各种规格
通用试剂 | V526 | 梅毒RPR检测试剂盒 | 各种方法、各种规格
通用试剂 | V527 | 梅毒甲苯胺红不加热血清检测试剂盒 | 各种方法、各种规格
通用试剂 | V528 | 梅毒螺旋体抗体血清标准物质 | 各种方法、各种规格
通用试剂 | V529 | 梅毒螺旋体抗体阳性质控品 | 各种方法、各种规格
通用试剂 | V530 | 梅毒螺旋体抗体诊断试剂盒 | 各种方法、各种规格
通用试剂 | V531 | 梅毒螺旋体血凝试剂盒 | 各种方法、各种规格
通用试剂 | V532 | 霉酚酸测定试剂盒 | 各种方法、各种规格
通用试剂 | V533 | 美罗培南 | 各种方法、各种规格
通用试剂 | V534 | 镁检测试剂盒 | 各种方法、各种规格
通用试剂 | V535 | 门冬氨酸氨基转移酶检测试剂盒 | 各种方法、各种规格
通用试剂 | V536 | 门冬氨酸氨基转移酶同工酶检测试剂盒 | 各种方法、各种规格
通用试剂 | V537 | 咪唑缓冲液 | 各种方法、各种规格
通用试剂 | V538 | 米诺环素 | 各种方法、各种规格
通用试剂 | V539 | 泌乳素检测试剂盒 | 各种方法、各种规格
通用试剂 | V540 | 棉蓝染色液 | 各种方法、各种规格
通用试剂 | V541 | 免疫分析系统用基质液 | 各种方法、各种规格
通用试剂 | V542 | 免疫类质控品 | 各种方法、各种规格
通用试剂 | V543 | 免疫球蛋白E检测试剂盒 | 各种方法、各种规格
通用试剂 | V544 | 免疫球蛋白IgA检测试剂盒 | 各种方法、各种规格
通用试剂 | V545 | 免疫球蛋白IgG检测试剂盒 | 各种方法、各种规格
通用试剂 | V546 | 免疫球蛋白IgM检测试剂盒 | 各种方法、各种规格
通用试剂 | V547 | 免疫显色免疫试剂 | 各种方法、各种规格
通用试剂 | V548 | 免疫组化试剂系列 | 各种方法、各种规格
通用试剂 | V549 | 磨菌管 | 各种方法、各种规格
通用试剂 | V550 | 那他霉素 | 各种方法、各种规格
通用试剂 | V551 | 钠、钾、氯离子浓度定量测定稀释液 | 各种方法、各种规格
通用试剂 | V552 | 钠检测试剂盒 | 各种方法、各种规格
通用试剂 | V553 | 奈瑟氏菌属、嗜血 | 各种方法、各种规格
通用试剂 | V554 | 奈替米星 | 各种方法、各种规格
通用试剂 | V555 | 囊泡病液蛋白15 | 各种方法、各种规格
通用试剂 | V556 | 囊胚输卵管液培养液 | 各种方法、各种规格
通用试剂 | V557 | 脑脊液蛋白测定干片 | 各种方法、各种规格
通用试剂 | V558 | 脑脊液质控品 | 各种方法、各种规格
通用试剂 | V559 | 脑钠肽检测试剂盒 | 各种方法、各种规格
通用试剂 | V560 | 内毒素鲎定量试剂盒 | 各种方法、各种规格
通用试剂 | V561 | 内皮细胞标记物 | 各种方法、各种规格
通用试剂 | V562 | 逆转录PCR试剂盒 | 各种方法、各种规格
通用试剂 | V563 | 念球菌显色培养基 | 各种方法、各种规格
通用试剂 | V564 | 鸟氨酸脱羧酶检测试剂盒 | 各种方法、各种规格
通用试剂 | V565 | 尿白蛋白检测试剂盒 | 各种方法、各种规格
通用试剂 | V566 | 尿半乳糖检测试剂盒 | 各种方法、各种规格
通用试剂 | V567 | 尿碘检测试剂盒 | 各种方法、各种规格
通用试剂 | V568 | 尿钙/母乳钙检测试剂盒 | 各种方法、各种规格
通用试剂 | V569 | 尿钙检测试剂盒 | 各种方法、各种规格
通用试剂 | V570 | 尿核基质蛋白22（NM22）检测试剂盒 | 各种方法、各种规格
通用试剂 | V571 | 尿试纸 | 各种方法、各种规格
通用试剂 | V572 | 尿素[13C]呼气试验诊断试剂盒 | 各种方法、各种规格
通用试剂 | V573 | 尿素[14C]呼气试验诊断试剂盒 | 各种方法、各种规格
通用试剂 | V574 | 尿素氮检测试剂盒 | 各种方法、各种规格
通用试剂 | V575 | 尿酸检测试剂盒 | 各种方法、各种规格
通用试剂 | V576 | 尿糖定性试剂（改良班氏试剂） | 各种方法、各种规格
通用试剂 | V577 | 尿糖试纸 | 各种方法、各种规格
通用试剂 | V578 | 尿微量白蛋白检测试剂盒 | 各种方法、各种规格
通用试剂 | V579 | 尿锌检测试剂盒 | 各种方法、各种规格
通用试剂 | V580 | 尿锌快速半定量检测试剂盒 | 各种方法、各种规格
通用试剂 | V581 | 尿液分析仪用稀释液 沉渣稀释液 | 各种方法、各种规格
通用试剂 | V582 | 尿液分析用鞘液 | 各种方法、各种规格
通用试剂 | V583 | 尿液分析用染色液 沉渣染液 | 各种方法、各种规格
通用试剂 | V584 | 尿液及脑脊液蛋白检测试剂盒 | 各种方法、各种规格
通用试剂 | V585 | 尿液质控品 | 各种方法、各种规格
通用试剂 | V586 | 尿胰蛋白酶原Ⅱ检测试剂盒 | 各种方法、各种规格
通用试剂 | V587 | 尿总蛋白检测试剂盒 | 各种方法、各种规格
通用试剂 | V588 | 凝聚胺检测试剂盒 | 各种方法、各种规格
通用试剂 | V589 | 凝血酶AT3检测试剂盒 | 各种方法、各种规格
通用试剂 | V590 | 凝血酶时间检测试剂盒 | 各种方法、各种规格
通用试剂 | V591 | 凝血酶原时间检测试剂盒 | 各种方法、各种规格
通用试剂 | V592 | 凝血试验定值质控品 | 各种方法、各种规格
通用试剂 | V593 | 疟原虫抗原检测试剂盒 | 各种方法、各种规格
通用试剂 | V594 | 诺氟沙星 | 各种方法、各种规格
通用试剂 | V595 | 诺如病毒核酸检测试剂盒 | 各种方法、各种规格
通用试剂 | V596 | 哌拉西林 | 各种方法、各种规格
通用试剂 | V597 | 哌拉西林/他唑巴坦 | 各种方法、各种规格
通用试剂 | V598 | 皮质醇检测试剂盒 | 各种方法、各种规格
通用试剂 | V599 | 匹克氏肉汤 | 各种方法、各种规格
通用试剂 | V600 | 贫血多项质控物 | 各种方法、各种规格
通用试剂 | V601 | 平板计数琼脂 | 各种方法、各种规格
通用试剂 | V602 | 破伤风抗体（IgG）检测试剂盒 | 各种方法、各种规格
通用试剂 | V603 | 葡萄球菌、微球菌和相关菌属鉴定试剂盒 | 各种方法、各种规格
通用试剂 | V604 | 葡萄糖-6-磷酸脱氢酶检测试剂盒 | 各种方法、各种规格
通用试剂 | V605 | 葡萄糖检测试剂盒 | 各种方法、各种规格
通用试剂 | V606 | 前白蛋白检测试剂盒 | 各种方法、各种规格
通用试剂 | V607 | 前列腺特异性抗原检测试剂盒 | 各种方法、各种规格
通用试剂 | V608 | 巧克力平板 | 各种方法、各种规格
通用试剂 | V609 | 青霉素 | 各种方法、各种规格
通用试剂 | V610 | 青霉素-链霉素溶液 | 各种方法、各种规格
通用试剂 | V611 | 清洗缓冲液 | 各种方法、各种规格
通用试剂 | V612 | 清洗液 | 各种方法、各种规格
通用试剂 | V613 | 氰化高铁血红蛋白参比液 | 各种方法、各种规格
通用试剂 | V614 | 庆大霉素 | 各种方法、各种规格
通用试剂 | V615 | 秋水仙素 | 各种方法、各种规格
通用试剂 | V616 | 曲霉菌抗原检测试剂盒 | 各种方法、各种规格
通用试剂 | V617 | 去蛋白液 | 各种方法、各种规格
通用试剂 | V618 | 全血C反应蛋白检测试剂盒 | 各种方法、各种规格
通用试剂 | V619 | 全血质控液 | 各种方法、各种规格
通用试剂 | V620 | 全自动荧光免疫分析仪维护测试试剂盒 | 各种方法、各种规格
通用试剂 | V621 | 全自动质控试剂盒（28天） | 各种方法、各种规格
通用试剂 | V622 | 醛固酮检测试剂盒 | 各种方法、各种规格
通用试剂 | V623 | 缺血修饰白蛋白检测试剂盒 | 各种方法、各种规格
通用试剂 | V624 | 染色体培养基 | 各种方法、各种规格
通用试剂 | V625 | 人CYP2C19基因分型检测试剂盒 | 各种方法、各种规格
通用试剂 | V626 | 人Th1/Th2亚群检测试剂盒 | 各种方法、各种规格
通用试剂 | V627 | 人附睾蛋白-4检测试剂盒 | 各种方法、各种规格
通用试剂 | V628 | 人感染H7N9禽流感病毒RNA检测试剂盒 | 各种方法、各种规格
通用试剂 | V629 | 人感染H7亚型禽流感病毒（2013）抗原检测试剂盒 | 各种方法、各种规格
通用试剂 | V630 | 人呼吸道合胞病毒IgG抗体检测试剂盒 | 各种方法、各种规格
通用试剂 | V631 | 人呼吸道合胞病毒IgM抗体检测试剂盒 | 各种方法、各种规格
通用试剂 | V632 | 人巨细胞病毒DNA检测试剂盒 | 各种方法、各种规格
通用试剂 | V633 | 人巨细胞病毒核酸定量检测试剂盒 | 各种方法、各种规格
通用试剂 | V634 | 人类B-raf基因V600E突变试剂盒 | 各种方法、各种规格
通用试剂 | V635 | 人类EGFR基因突变试剂盒 | 各种方法、各种规格
通用试剂 | V636 | 人类K-ras基因突变试剂盒 | 各种方法、各种规格
通用试剂 | V637 | 人类白细胞抗原B27核酸检测试剂盒 | 各种方法、各种规格
通用试剂 | V638 | 人类免疫缺陷病毒1型(HIV-1)核酸测定试剂盒 | 各种方法、各种规格
通用试剂 | V639 | 人类免疫缺陷病毒抗体、丙型肝炎病毒抗体、梅毒螺旋体抗体、乙型肝炎病毒表面抗原联合检测试剂 | 各种方法、各种规格
通用试剂 | V640 | 人类免疫缺陷病毒抗体检测试剂盒 | 各种方法、各种规格
通用试剂 | V641 | 人类免疫缺陷抗病毒抗原抗体检测试剂盒 | 各种方法、各种规格
通用试剂 | V642 | 人淋巴细胞分离液 | 各种方法、各种规格
通用试剂 | V643 | 人乳头瘤病毒(16,18型)核酸检测试剂盒 | 各种方法、各种规格
通用试剂 | V644 | 人乳头瘤病毒核酸检测试剂盒 | 各种方法、各种规格
通用试剂 | V645 | 人乳头瘤病毒基因分型检测试剂盒 | 各种方法、各种规格
通用试剂 | V646 | 人生长激素检测试剂盒 | 各种方法、各种规格
通用试剂 | V647 | 人外周血细胞培养基 | 各种方法、各种规格
通用试剂 | V648 | 人细小病毒B19（IgG） | 各种方法、各种规格
通用试剂 | V649 | 人细小病毒B19（IgG）抗体检测试剂盒 | 各种方法、各种规格
通用试剂 | V650 | 人细小病毒B19（IgM）抗体检测试剂盒 | 各种方法、各种规格
通用试剂 | V651 | 人型支原体分离鉴别培养管（MH） | 各种方法、各种规格
通用试剂 | V652 | 人型支原体检测试剂盒 | 各种方法、各种规格
通用试剂 | V653 | 妊娠相关蛋白A检测试剂盒 | 各种方法、各种规格
通用试剂 | V654 | 绒毛膜促性腺激素及β亚单位检测试剂盒 | 各种方法、各种规格
通用试剂 | V655 | 绒毛膜促性腺激素检测试剂盒 | 各种方法、各种规格
通用试剂 | V656 | 绒毛膜促性腺激素稀释液 | 各种方法、各种规格
通用试剂 | V657 | 溶离液 | 各种方法、各种规格
通用试剂 | V658 | 溶血洗净液 | 各种方法、各种规格
通用试剂 | V659 | 肉浸液肉汤 | 各种方法、各种规格
通用试剂 | V660 | 乳酸检测试剂盒 | 各种方法、各种规格
通用试剂 | V661 | 乳酸脱氢酶检测试剂盒 | 各种方法、各种规格
通用试剂 | V662 | 乳糖 | 各种方法、各种规格
通用试剂 | V663 | 乳糖胆盐发酵 | 各种方法、各种规格
通用试剂 | V664 | 乳糖胆盐发酵培养基 | 各种方法、各种规格
通用试剂 | V665 | 乳糖蛋白胨 | 各种方法、各种规格
通用试剂 | V666 | 瑞姬氏复合染色液 | 各种方法、各种规格
通用试剂 | V667 | 瑞氏染色液 | 各种方法、各种规格
通用试剂 | V668 | 腮腺炎病毒IgG抗体检测试剂盒 | 各种方法、各种规格
通用试剂 | V669 | 三丙胺清洗液 | 各种方法、各种规格
通用试剂 | V670 | 三碘甲状腺原氨酸检测试剂盒 | 各种方法、各种规格
通用试剂 | V671 | 三糖铁琼脂 | 各种方法、各种规格
通用试剂 | V672 | 沙保罗氏琼脂 | 各种方法、各种规格
通用试剂 | V673 | 沙门氏和志贺氏菌核酸检测试剂盒 | 各种方法、各种规格
通用试剂 | V674 | 沙门氏菌属诊断血清60种 | 各种方法、各种规格
通用试剂 | V675 | 沙眼衣原体DNA检测试剂盒 | 各种方法、各种规格
通用试剂 | V676 | 沙眼衣原体检测试剂盒 | 各种方法、各种规格
通用试剂 | V677 | 沙眼衣原体抗原检测试剂盒 | 各种方法、各种规格
通用试剂 | V678 | 筛选细胞检测试剂盒 | 各种方法、各种规格
通用试剂 | V679 | 伤寒、副伤寒及变形杆菌诊断菌液（肥达氏） | 各种方法、各种规格
通用试剂 | V680 | 上皮膜抗原 | 各种方法、各种规格
通用试剂 | V681 | 上皮组织特殊染色液 | 各种方法、各种规格
通用试剂 | V682 | 神经元抗原谱抗体IgG检测试剂盒 | 各种方法、各种规格
通用试剂 | V683 | 神经元特异性烯醇化酶检测试剂盒 | 各种方法、各种规格
通用试剂 | V684 | 生化不定值冻干质控血清 | 各种方法、各种规格
通用试剂 | V685 | 生化定值质控品 | 各种方法、各种规格
通用试剂 | V686 | 生化多项复合标准品 | 各种方法、各种规格
通用试剂 | V687 | 生殖支原体（MG）核酸检测试剂盒 | 各种方法、各种规格
通用试剂 | V688 | 石蜡油 | 各种方法、各种规格
通用试剂 | V689 | 食物不耐受检测试剂盒 | 各种方法、各种规格
通用试剂 | V690 | 史密斯抗体检测试剂盒 | 各种方法、各种规格
通用试剂 | V691 | 视黄醇结合蛋白检测试剂盒 | 各种方法、各种规格
通用试剂 | V692 | 嗜铬素A（CgA） | 各种方法、各种规格
通用试剂 | V693 | 嗜血杆菌巧克力琼脂培养基 | 各种方法、各种规格
通用试剂 | V694 | 输血相容性检测室内质控品 | 各种方法、各种规格
通用试剂 | V695 | 水解酪蛋白琼脂 | 各种方法、各种规格
通用试剂 | V696 | 水杨酸脂 | 各种方法、各种规格
通用试剂 | V697 | 水浴添加剂 | 各种方法、各种规格
通用试剂 | V698 | 司帕沙星 | 各种方法、各种规格
通用试剂 | V699 | 四环素 | 各种方法、各种规格
通用试剂 | V700 | 苏木素-伊红复合染色液 | 各种方法、各种规格
通用试剂 | V701 | 酸性磷酸酶检测试剂盒 | 各种方法、各种规格
通用试剂 | V702 | 酸性洗液 | 各种方法、各种规格
通用试剂 | V703 | 髓过氧化物酶（MPO）抗体检测试剂盒 | 各种方法、各种规格
通用试剂 | V704 | 髓过氧化物酶-心脏脂肪酸结合蛋白检测试剂盒 | 各种方法、各种规格
通用试剂 | V705 | 羧苄西林 | 各种方法、各种规格
通用试剂 | V706 | 胎儿纤维连接蛋白检测试剂盒 | 各种方法、各种规格
通用试剂 | V707 | 泰安京泰免疫层析分析记录仪 | 各种方法、各种规格
通用试剂 | V708 | 唐氏筛查 | 各种方法、各种规格
通用试剂 | V709 | 糖蛋白125 | 各种方法、各种规格
通用试剂 | V710 | 糖蛋白153 | 各种方法、各种规格
通用试剂 | V711 | 糖蛋白199 | 各种方法、各种规格
通用试剂 | V712 | 糖蛋白242 | 各种方法、各种规格
通用试剂 | V713 | 糖蛋白50 | 各种方法、各种规格
通用试剂 | V714 | 糖蛋白724 | 各种方法、各种规格
通用试剂 | V715 | 糖化白蛋白检测试剂盒 | 各种方法、各种规格
通用试剂 | V716 | 糖化血红蛋白检测试剂盒 | 各种方法、各种规格
通用试剂 | V717 | 糖化血红蛋白质控品 | 各种方法、各种规格
通用试剂 | V718 | 糖化血清蛋白检测试剂盒 | 各种方法、各种规格
通用试剂 | V719 | 糖尿病自身抗检测试剂盒 | 各种方法、各种规格
通用试剂 | V720 | 特定蛋白辅助试剂/沉淀剂 | 各种方法、各种规格
通用试剂 | V721 | 特殊蛋白质控血清 | 各种方法、各种规格
通用试剂 | V722 | 特异性生长因子检测试剂盒 | 各种方法、各种规格
通用试剂 | V723 | 特种蛋白质控品 | 各种方法、各种规格
通用试剂 | V724 | 替卡西林 | 各种方法、各种规格
通用试剂 | V725 | 替卡西林/棒酸 | 各种方法、各种规格
通用试剂 | V726 | 替考拉宁 | 各种方法、各种规格
通用试剂 | V727 | 铁蛋白检测试剂盒 | 各种方法、各种规格
通用试剂 | V728 | 铁检测试剂盒 | 各种方法、各种规格
通用试剂 | V729 | 同型半胱氨酸检测试剂盒 | 各种方法、各种规格
通用试剂 | V730 | 铜蓝蛋白检测试剂盒 | 各种方法、各种规格
通用试剂 | V731 | 头孢吡肟 | 各种方法、各种规格
通用试剂 | V732 | 头孢呋辛 | 各种方法、各种规格
通用试剂 | V733 | 头孢克罗 | 各种方法、各种规格
通用试剂 | V734 | 头孢哌酮 | 各种方法、各种规格
通用试剂 | V735 | 头孢哌酮/舒巴坦 | 各种方法、各种规格
通用试剂 | V736 | 头孢曲松 | 各种方法、各种规格
通用试剂 | V737 | 头孢噻吩 | 各种方法、各种规格
通用试剂 | V738 | 头孢噻肟 | 各种方法、各种规格
通用试剂 | V739 | 头孢噻肟/棒酸 | 各种方法、各种规格
通用试剂 | V740 | 头孢他啶 | 各种方法、各种规格
通用试剂 | V741 | 头孢他啶/棒酸 | 各种方法、各种规格
通用试剂 | V742 | 头孢西丁 | 各种方法、各种规格
通用试剂 | V743 | 头孢硝噻吩 | 各种方法、各种规格
通用试剂 | V744 | 头孢唑啉 | 各种方法、各种规格
通用试剂 | V745 | 头孢唑肟 | 各种方法、各种规格
通用试剂 | V746 | 透明质酸检测试剂盒 | 各种方法、各种规格
通用试剂 | V747 | 突触素抗体试剂 | 各种方法、各种规格
通用试剂 | V748 | 脱纤维绵羊血 | 各种方法、各种规格
通用试剂 | V749 | 妥布霉素 | 各种方法、各种规格
通用试剂 | V750 | 拓扑异构酶 IIa | 各种方法、各种规格
通用试剂 | V751 | 唾液酸检测试剂盒 | 各种方法、各种规格
通用试剂 | V752 | 弯曲菌抗原快速检测试剂 | 各种方法、各种规格
通用试剂 | V753 | 万古霉素检测试剂盒 | 各种方法、各种规格
通用试剂 | V754 | 网织红细胞染色液 | 各种方法、各种规格
通用试剂 | V755 | 微量白蛋白检测试剂盒 | 各种方法、各种规格
通用试剂 | V756 | 微量总蛋白检测试剂盒 | 各种方法、各种规格
通用试剂 | V757 | 微生物即用培养基 | 各种方法、各种规格
通用试剂 | V758 | 微生物培养皿添加剂 | 各种方法、各种规格
通用试剂 | V759 | 维生素A检测试剂盒 | 各种方法、各种规格
通用试剂 | V760 | 维生素B12检测试剂盒 | 各种方法、各种规格
通用试剂 | V761 | 维生素D检测试剂盒 | 各种方法、各种规格
通用试剂 | V762 | 卫矛醇 | 各种方法、各种规格
通用试剂 | V763 | 未成熟细胞检测用染色液 | 各种方法、各种规格
通用试剂 | V764 | 未结合雌三醇检测试剂盒 | 各种方法、各种规格
通用试剂 | V765 | 胃蛋白酶原Ⅱ检测试剂盒 | 各种方法、各种规格
通用试剂 | V766 | 胃蛋白酶原I检测试剂盒 | 各种方法、各种规格
通用试剂 | V767 | 胃泌素17检测试剂盒 | 各种方法、各种规格
通用试剂 | V768 | 胃泌素释放肽前体检测试剂盒 | 各种方法、各种规格
通用试剂 | V769 | 胃幽门螺杆菌快速培养试验（胃镜室用） | 各种方法、各种规格
通用试剂 | V770 | 胃幽门螺旋杆菌抗原检测试剂盒 | 各种方法、各种规格
通用试剂 | V771 | 戊肝抗体IgG检测试剂盒 | 各种方法、各种规格
通用试剂 | V772 | 戊肝抗体IgM检测试剂盒 | 各种方法、各种规格
通用试剂 | V773 | 西蒙氏枸橼酸盐琼脂 | 各种方法、各种规格
通用试剂 | V774 | 吸入性及食物性过敏原特异性IgE抗体检测试剂盒 | 各种方法、各种规格
通用试剂 | V775 | 稀释液 | 各种方法、各种规格
通用试剂 | V776 | 系统检测基质液 | 各种方法、各种规格
通用试剂 | V777 | 系统清洗液 | 各种方法、各种规格
通用试剂 | V778 | 细胞/组织人乳头瘤病毒染色试剂盒 | 各种方法、各种规格
通用试剂 | V779 | 细胞保存液 | 各种方法、各种规格
通用试剂 | V780 | 细胞分子生物染色试剂 | 各种方法、各种规格
通用试剂 | V781 | 细胞角蛋白19片段检测试剂盒 | 各种方法、各种规格
通用试剂 | V782 | 细胞角蛋白20片段检测试剂盒 | 各种方法、各种规格
通用试剂 | V783 | 细胞角蛋白5/6抗体试剂 | 各种方法、各种规格
通用试剂 | V784 | 细胞角蛋白7片段检测试剂盒 | 各种方法、各种规格
通用试剂 | V785 | 细胞角质蛋白十九段（CYFRA-211)定量试剂盒 | 各种方法、各种规格
通用试剂 | V786 | 细胞脱氧核醣核酸染色试剂盒 | 各种方法、各种规格
通用试剂 | V787 | 细菌L型增菌液 | 各种方法、各种规格
通用试剂 | V788 | 细菌干粉培养基 | 各种方法、各种规格
通用试剂 | V789 | 细菌鉴定板条 | 各种方法、各种规格
通用试剂 | V790 | 细菌内毒素检查用水 | 各种方法、各种规格
通用试剂 | V791 | 细菌生化鉴定管 | 各种方法、各种规格
通用试剂 | V792 | 细菌生化药敏试验卡 | 各种方法、各种规格
通用试剂 | V793 | 细菌微量生化反应管系列 | 各种方法、各种规格
通用试剂 | V794 | 细菌性阴道病检测卡 | 各种方法、各种规格
通用试剂 | V795 | 细菌性阴道病检测试剂盒 | 各种方法、各种规格
通用试剂 | V796 | 细菌药敏试纸 | 各种方法、各种规格
通用试剂 | V797 | 细菌诊断血清 | 各种方法、各种规格
通用试剂 | V798 | 纤维蛋白（原）降解产物稀释液 | 各种方法、各种规格
通用试剂 | V799 | 纤维蛋白检测试剂盒 | 各种方法、各种规格
通用试剂 | V800 | 纤维蛋白原（FIB)检测试剂盒 | 各种方法、各种规格
通用试剂 | V801 | 纤维蛋白原测定用高岭土 | 各种方法、各种规格
通用试剂 | V802 | 纤维蛋白原测定用缓冲液 | 各种方法、各种规格
通用试剂 | V803 | 纤维蛋白原降解产物检测试剂盒 | 各种方法、各种规格
通用试剂 | V804 | 纤维结合蛋白检测试剂盒 | 各种方法、各种规格
通用试剂 | V805 | 线立体DNA A1555G突变检查试剂盒 | 各种方法、各种规格
通用试剂 | V806 | 线粒体天冬氨酸氨基转移酶检测试剂盒 | 各种方法、各种规格
通用试剂 | V807 | 腺病毒IgG抗体检测试剂盒 | 各种方法、各种规格
通用试剂 | V808 | 腺病毒IgM抗体检测试剂盒 | 各种方法、各种规格
通用试剂 | V809 | 腺苷脱氨酶检测试剂盒 | 各种方法、各种规格
通用试剂 | V810 | 香草扁桃酸检测试剂盒 | 各种方法、各种规格
通用试剂 | V811 | 消泡剂 | 各种方法、各种规格
通用试剂 | V812 | 硝酸盐+NIT | 各种方法、各种规格
通用试剂 | V813 | 小儿骨源型碱性磷酸酶检测试剂盒 | 各种方法、各种规格
通用试剂 | V814 | 小而密低密度脂蛋白胆固醇（sdLDL-C)检测试剂盒 | 各种方法、各种规格
通用试剂 | V815 | 小牛血清 | 各种方法、各种规格
通用试剂 | V816 | 心梗快速检测试剂盒（含多项） | 各种方法、各种规格
通用试剂 | V817 | 心肌标记物质控物 | 各种方法、各种规格
通用试剂 | V818 | 心肌肌钙蛋白I检测试剂盒 | 各种方法、各种规格
通用试剂 | V819 | 心肌肌钙蛋白T检测试剂盒 | 各种方法、各种规格
通用试剂 | V820 | 心脏型脂肪酸结合蛋白检测试剂盒 | 各种方法、各种规格
通用试剂 | V821 | 锌检测试剂盒 | 各种方法、各种规格
通用试剂 | V822 | 锌转运蛋白8抗体检测试剂盒 | 各种方法、各种规格
通用试剂 | V823 | 新布尼亚病毒核酸检测试剂盒 | 各种方法、各种规格
通用试剂 | V824 | 新生儿17α-羟孕酮检测试剂盒 | 各种方法、各种规格
通用试剂 | V825 | 新生儿苯丙氨酸检测试剂盒 | 各种方法、各种规格
通用试剂 | V826 | 新生儿促甲状腺素检测试剂盒 | 各种方法、各种规格
通用试剂 | V827 | 新生儿筛查（PKU、TSH） | 各种方法、各种规格
通用试剂 | V828 | 新生霉素 | 各种方法、各种规格
通用试剂 | V829 | 新生牛血清 | 各种方法、各种规格
通用试剂 | V830 | 新型隐球菌荚膜多糖定量检测试剂盒 | 各种方法、各种规格
通用试剂 | V831 | 新型隐球菌染色液 | 各种方法、各种规格
通用试剂 | V832 | 性激素结合球蛋白检测试剂盒 | 各种方法、各种规格
通用试剂 | V833 | 胸苷激酶I（TKI）细胞周期分析试剂盒 | 各种方法、各种规格
通用试剂 | V834 | 溴甲酚紫葡萄糖蛋白胨水培养基 | 各种方法、各种规格
通用试剂 | V835 | 溴氰菊酯标准品 | 各种方法、各种规格
通用试剂 | V836 | 血氨检测试剂盒 | 各种方法、各种规格
通用试剂 | V837 | 血管紧张素Ⅰ检测试剂盒 | 各种方法、各种规格
通用试剂 | V838 | 血管紧张素Ⅱ检测试剂盒 | 各种方法、各种规格
通用试剂 | V839 | 血管紧张素转化酶检测试剂盒 | 各种方法、各种规格
通用试剂 | V840 | 血管内皮生长因子测定试剂盒 | 各种方法、各种规格
通用试剂 | V841 | 血管性血友病因子检测试剂盒 | 各种方法、各种规格
通用试剂 | V842 | 血管炎自身抗体谱检测试剂盒 | 各种方法、各种规格
通用试剂 | V843 | 血红蛋白检测试剂盒 | 各种方法、各种规格
通用试剂 | V844 | 血浆热休克蛋白90α定量检测试剂盒 | 各种方法、各种规格
通用试剂 | V845 | 血流变质控品 | 各种方法、各种规格
通用试剂 | V846 | 血平板 | 各种方法、各种规格
通用试剂 | V847 | 血气分析质控液 | 各种方法、各种规格
通用试剂 | V848 | 血气试纸条 | 各种方法、各种规格
通用试剂 | V849 | 血清淀粉样蛋白A检测试剂盒 | 各种方法、各种规格
通用试剂 | V850 | 血琼脂基础 | 各种方法、各种规格
通用试剂 | V851 | 血栓弹力图检测试剂 | 各种方法、各种规格
通用试剂 | V852 | 血糖试纸条 | 各种方法、各种规格
通用试剂 | V853 | 血细胞分析仪用染色液 | 各种方法、各种规格
通用试剂 | V854 | 血细胞分析仪用溶血剂 | 各种方法、各种规格
通用试剂 | V855 | 血细胞分析用稀释液 | 各种方法、各种规格
通用试剂 | V856 | 血小板计数用染色液 | 各种方法、各种规格
通用试剂 | V857 | 血小板抗体检测试剂盒 | 各种方法、各种规格
通用试剂 | V858 | 血型不完全抗体检测卡 | 各种方法、各种规格
通用试剂 | V859 | 血型定型检测卡 | 各种方法、各种规格
通用试剂 | V860 | 血液增菌培养基 | 各种方法、各种规格
通用试剂 | V861 | 血液脂类测定质控品 | 各种方法、各种规格
通用试剂 | V862 | 血脂多项测试法（干化学法） | 各种方法、各种规格
通用试剂 | V863 | 血脂多项测试卡（干化学法） | 各种方法、各种规格
通用试剂 | V864 | 亚胺培南 | 各种方法、各种规格
通用试剂 | V865 | 亚硫酸铋琼脂 | 各种方法、各种规格
通用试剂 | V866 | 亚硒酸盐增菌液 | 各种方法、各种规格
通用试剂 | V867 | 厌氧菌/棒状杆菌鉴定试剂条 | 各种方法、各种规格
通用试剂 | V868 | 羊水/绒毛细胞预处理试剂盒 | 各种方法、各种规格
通用试剂 | V869 | 羊水细胞完全培养基 | 各种方法、各种规格
通用试剂 | V870 | 羊水早漏检测试纸条 | 各种方法、各种规格
通用试剂 | V871 | 洋地黄毒苷检测试剂盒 | 各种方法、各种规格
通用试剂 | V872 | 氧氟沙星 | 各种方法、各种规格
通用试剂 | V873 | 氧化酶纸片 | 各种方法、各种规格
通用试剂 | V874 | 样本稀释液 | 各种方法、各种规格
通用试剂 | V875 | 样品保存液 | 各种方法、各种规格
通用试剂 | V876 | 药敏平板 | 各种方法、各种规格
通用试剂 | V877 | 药物性耳聋基因突变检测试剂盒 | 各种方法、各种规格
通用试剂 | V878 | 叶酸检测试剂盒 | 各种方法、各种规格
通用试剂 | V879 | 液基细胞保存液 | 各种方法、各种规格
通用试剂 | V880 | 液基细胞制片试剂盒 | 各种方法、各种规格
通用试剂 | V881 | 一氧化氮检测试剂盒 | 各种方法、各种规格
通用试剂 | V882 | 伊格尔氏基础培养基 | 各种方法、各种规格
通用试剂 | V883 | 伊红美兰琼脂 | 各种方法、各种规格
通用试剂 | V884 | 伊红美蓝琼脂 | 各种方法、各种规格
通用试剂 | V885 | 伊红染色液 | 各种方法、各种规格
通用试剂 | V886 | 衣原体试剂盒 | 各种方法、各种规格
通用试剂 | V887 | 胰岛素检测试剂盒 | 各种方法、各种规格
通用试剂 | V888 | 胰岛素抗体检测试剂盒 | 各种方法、各种规格
通用试剂 | V889 | 胰岛素瘤相关蛋白-2检测试剂盒 | 各种方法、各种规格
通用试剂 | V890 | 胰岛素样生长因子结合蛋白检测试剂盒 | 各种方法、各种规格
通用试剂 | V891 | 胰高血糖素检测试剂盒 | 各种方法、各种规格
通用试剂 | V892 | 胰酶 | 各种方法、各种规格
通用试剂 | V893 | 乙醇检测试剂盒 | 各种方法、各种规格
通用试剂 | V894 | 乙肝E抗体检测试剂盒 | 各种方法、各种规格
通用试剂 | V895 | 乙肝E抗原检测试剂盒 | 各种方法、各种规格
通用试剂 | V896 | 乙肝YMDD检测试剂盒 | 各种方法、各种规格
通用试剂 | V897 | 乙肝表面抗体检测试剂盒 | 各种方法、各种规格
通用试剂 | V898 | 乙肝表面抗原检测试剂盒 | 各种方法、各种规格
通用试剂 | V899 | 乙肝表面抗原试纸 | 各种方法、各种规格
通用试剂 | V900 | 乙肝表面抗原血清标准物质 | 各种方法、各种规格
通用试剂 | V901 | 乙肝病毒DNA检测试剂盒 | 各种方法、各种规格
通用试剂 | V902 | 乙肝核心抗体IgM检测试剂盒 | 各种方法、各种规格
通用试剂 | V903 | 乙肝核心抗体检测试剂盒 | 各种方法、各种规格
通用试剂 | V904 | 乙肝两对半测试卡 | 各种方法、各种规格
通用试剂 | V905 | 乙型肝炎病毒大蛋白诊断试剂盒 | 各种方法、各种规格
通用试剂 | V906 | 乙型肝炎病毒分型和耐药突变基因检测试剂盒 | 各种方法、各种规格
通用试剂 | V907 | 乙型肝炎病毒耐药基因检测试剂盒 | 各种方法、各种规格
通用试剂 | V908 | 乙型肝炎病毒前S1抗原检测试剂盒 | 各种方法、各种规格
通用试剂 | V909 | 乙型肝炎病毒前S2抗原检测试剂盒 | 各种方法、各种规格
通用试剂 | V910 | 乙型脑炎病毒IgG抗体检测试剂盒 | 各种方法、各种规格
通用试剂 | V911 | 异常糖链糖蛋白（TAP）检测试剂盒 | 各种方法、各种规格
通用试剂 | V912 | 异常糖链糖蛋白（TAP）检测试剂盒（凝集法） | 各种方法、各种规格
通用试剂 | V913 | 阴道毛滴虫抗原检测试剂盒 | 各种方法、各种规格
通用试剂 | V914 | 阴道炎联合检测试剂盒 | 各种方法、各种规格
通用试剂 | V915 | 隐血试纸 | 各种方法、各种规格
通用试剂 | V916 | 荧光素钠眼科检测试纸 | 各种方法、各种规格
通用试剂 | V917 | 营养琼脂 | 各种方法、各种规格
通用试剂 | V918 | 营养琼脂培养基 | 各种方法、各种规格
通用试剂 | V919 | 营养肉汤 | 各种方法、各种规格
通用试剂 | V920 | 优生五项联合检测试剂盒 | 各种方法、各种规格
通用试剂 | V921 | 幽门螺杆菌抗体检测试剂盒 | 各种方法、各种规格
通用试剂 | V922 | 幽门螺杆菌抗原检测试剂盒 | 各种方法、各种规格
通用试剂 | V923 | 幽门螺旋杆菌的呼气卡 | 各种方法、各种规格
通用试剂 | V924 | 游离T3检测试剂盒 | 各种方法、各种规格
通用试剂 | V925 | 游离T4检测试剂盒 | 各种方法、各种规格
通用试剂 | V926 | 游离甲状腺素检测试剂盒 | 各种方法、各种规格
通用试剂 | V927 | 游离前列腺特异性抗原检测试剂盒 | 各种方法、各种规格
通用试剂 | V928 | 游离血红蛋白检测试剂盒 | 各种方法、各种规格
通用试剂 | V929 | 游离脂肪酸检测试剂盒 | 各种方法、各种规格
通用试剂 | V930 | 诱导剂 | 各种方法、各种规格
通用试剂 | V931 | 预清洗液 | 各种方法、各种规格
通用试剂 | V932 | 预染蛋白分子量标记 | 各种方法、各种规格
通用试剂 | V933 | 孕酮检测试剂盒 | 各种方法、各种规格
通用试剂 | V934 | 载脂蛋白A1检测试剂盒 | 各种方法、各种规格
通用试剂 | V935 | 载脂蛋白B检测试剂盒 | 各种方法、各种规格
通用试剂 | V936 | 载脂蛋白E检测试剂盒 | 各种方法、各种规格
通用试剂 | V937 | 早早孕检测条 | 各种方法、各种规格
通用试剂 | V938 | 增强液 | 各种方法、各种规格
通用试剂 | V939 | 蔗糖检测试剂盒 | 各种方法、各种规格
通用试剂 | V940 | 真菌葡聚糖检测试剂盒 | 各种方法、各种规格
通用试剂 | V941 | 真菌药敏平板 | 各种方法、各种规格
通用试剂 | V942 | 真菌荧光染色液试剂盒 | 各种方法、各种规格
通用试剂 | V943 | 支原体分离鉴别培养基 | 各种方法、各种规格
通用试剂 | V944 | 脂蛋白（a）检测试剂盒 | 各种方法、各种规格
通用试剂 | V945 | 脂蛋白磷脂酶A2（Lp-PLA2）定量检测试剂盒 | 各种方法、各种规格
通用试剂 | V946 | 脂肪酶检测试剂盒 | 各种方法、各种规格
通用试剂 | V947 | 直接胆红素检测试剂盒 | 各种方法、各种规格
通用试剂 | V948 | 志贺氏菌属诊断血清50种 | 各种方法、各种规格
通用试剂 | V949 | 质控血清 | 各种方法、各种规格
通用试剂 | V950 | 治疗药物监测质控物 | 各种方法、各种规格
通用试剂 | V951 | 中国兰玫瑰酸乳糖琼脂 | 各种方法、各种规格
通用试剂 | V952 | 中性粒细胞胞浆抗体检测试剂盒 | 各种方法、各种规格
通用试剂 | V953 | 中性粒细胞明胶酶相关脂运载蛋白检测试剂盒 | 各种方法、各种规格
通用试剂 | V954 | 中性罗氏培养管 | 各种方法、各种规格
通用试剂 | V955 | 肿瘤标记物质控物 | 各种方法、各种规格
通用试剂 | V956 | 专用油镜油 | 各种方法、各种规格
通用试剂 | V957 | 转铁蛋白检测试剂盒 | 各种方法、各种规格
通用试剂 | V958 | 子宫颈细胞TERC位点扩增检测试剂盒 | 各种方法、各种规格
通用试剂 | V959 | 自身免疫肌炎谱检测试剂盒 | 各种方法、各种规格
通用试剂 | V960 | 自身免疫性肝病抗体谱检测试剂盒 | 各种方法、各种规格
通用试剂 | V961 | 总I型胶原氨基端延长肽检测试剂盒 | 各种方法、各种规格
通用试剂 | V962 | 总lgE检测试剂盒(胶体金法) | 各种方法、各种规格
通用试剂 | V963 | 总胆固醇检测试剂盒 | 各种方法、各种规格
通用试剂 | V964 | 总胆红素检测试剂盒 | 各种方法、各种规格
通用试剂 | V965 | 总胆汁酸检测试剂盒 | 各种方法、各种规格
通用试剂 | V966 | 总蛋白检测试剂盒 | 各种方法、各种规格
通用试剂 | V967 | 总前列腺特异性抗原(PSA)定量检测试剂盒 | 各种方法、各种规格
通用试剂 | V968 | 总铁结合力检测试剂盒 | 各种方法、各种规格
通用试剂 | V969 | 组织细胞原位显示试剂盒 | 各种方法、各种规格
通用试剂 | V970 | 组织纤溶酶原激活剂 | 各种方法、各种规格
通用试剂 | V971 | 左氧氟沙星 | 各种方法、各种规格
专机专用试剂 | W001 | 1235全自动时间分辨荧光免疫分析仪 | 各种试剂分别报价
专机专用试剂 | W002 | 1420-020荧光免疫分析仪 | 各种试剂分别报价
专机专用试剂 | W003 | A15特定蛋白分析仪 | 各种试剂分别报价
专机专用试剂 | W004 | Abbott 全自动免疫分析仪 | 各种试剂分别报价
专机专用试剂 | W005 | ABI7300 荧光定量PCR分析仪 | 各种试剂分别报价
专机专用试剂 | W006 | ABI7500 荧光定量PCR分析仪 | 各种试剂分别报价
专机专用试剂 | W007 | ABL5血气分析仪 | 各种试剂分别报价
专机专用试剂 | W008 | ABL-80血气分析仪 | 各种试剂分别报价
专机专用试剂 | W009 | ABX血球分析仪 | 各种试剂分别报价
专机专用试剂 | W010 | Ac.T5diff血液分析仪 | 各种试剂分别报价
专机专用试剂 | W011 | ACQUITY I-X超高效液相色谱串联质谱系统 | 各种试剂分别报价
专机专用试剂 | W012 | AE-180全自动发光免疫分析仪 | 各种试剂分别报价
专机专用试剂 | W013 | AE-240全自动发光免疫分析仪 | 各种试剂分别报价
专机专用试剂 | W014 | AIA-2000ST化学发光分析仪 | 各种试剂分别报价
专机专用试剂 | W015 | Alegria全自动自身抗体检测系统 | 各种试剂分别报价
专机专用试剂 | W016 | Alere Afinion AS100 特定蛋白分析仪 | 各种试剂分别报价
专机专用试剂 | W017 | Alere epoc 血气分析仪 | 各种试剂分别报价
专机专用试剂 | W018 | Alere Triage MeterPro 荧光免疫分析仪 | 各种试剂分别报价
专机专用试剂 | W019 | ANYTEST2000时间分辨荧光免疫检测仪 | 各种试剂分别报价
专机专用试剂 | W020 | Architect i2000sr全自动免疫分析仪 | 各种试剂分别报价
专机专用试剂 | W021 | AT-1600全自动细菌性阴道病检测仪 | 各种试剂分别报价
专机专用试剂 | W022 | ATB半自动细菌鉴定及药敏分析系统 | 各种试剂分别报价
专机专用试剂 | W023 | AutoLumis2000 全自动化学发光仪 | 各种试剂分别报价
专机专用试剂 | W024 | AutoLumo A2000全自动化学发光测定仪 | 各种试剂分别报价
专机专用试剂 | W025 | AVE-763B尿沉渣分析仪 | 各种试剂分别报价
专机专用试剂 | W026 | AVE-764C尿沉渣分析仪 | 各种试剂分别报价
专机专用试剂 | W027 | AVL9180电解质分析仪 | 各种试剂分别报价
专机专用试剂 | W028 | Bactec FX全自动血培养仪 | 各种试剂分别报价
专机专用试剂 | W029 | BD FACSARIS II流式细胞仪 | 各种试剂分别报价
专机专用试剂 | W030 | BD MGIT 分枝杆菌培养/药品系统 | 各种试剂分别报价
专机专用试剂 | W031 | BD PrepStain | 各种试剂分别报价
专机专用试剂 | W032 | BD0201免疫检测仪 | 各种试剂分别报价
专机专用试剂 | W033 | BD半自动细菌鉴定仪 | 各种试剂分别报价
专机专用试剂 | W034 | BD半自动血培养分析仪 | 各种试剂分别报价
专机专用试剂 | W035 | BD全自动血培养分析仪 | 各种试剂分别报价
专机专用试剂 | W036 | BD细菌鉴定药敏分析系统 | 各种试剂分别报价
专机专用试剂 | W037 | BE Thrombotimer2-chauuel血凝仪 | 各种试剂分别报价
专机专用试剂 | W038 | Beckman Coulter 全自动生化分析仪 | 各种试剂分别报价
专机专用试剂 | W039 | Beckman Coulter全自动微生物鉴定及药敏分析系统 | 各种试剂分别报价
专机专用试剂 | W040 | Beckman Coulter全自动血细胞分析仪 | 各种试剂分别报价
专机专用试剂 | W041 | BECompact-X血凝仪 | 各种试剂分别报价
专机专用试剂 | W042 | BECompact血凝仪 | 各种试剂分别报价
专机专用试剂 | W043 | BenchMmark XT免疫组化染色仪 | 各种试剂分别报价
专机专用试剂 | W044 | BE-XRM血凝仪 | 各种试剂分别报价
专机专用试剂 | W045 | bh2100/5100原子吸收光谱仪 | 各种试剂分别报价
专机专用试剂 | W046 | BIC-RAD梯度PCR仪 | 各种试剂分别报价
专机专用试剂 | W047 | Bindinsite特定蛋白仪 | 各种试剂分别报价
专机专用试剂 | W048 | bioflash 全自动化学发光仪 | 各种试剂分别报价
专机专用试剂 | W049 | bioMerieux全自动微生物鉴定及药敏分析系统 | 各种试剂分别报价
专机专用试剂 | W050 | BIO-RAD D-10糖化血红蛋白仪 | 各种试剂分别报价
专机专用试剂 | W051 | BIOT-YG-I免疫荧光分析仪 | 各种试剂分别报价
专机专用试剂 | W052 | BN100特定蛋白分析仪 | 各种试剂分别报价
专机专用试剂 | W053 | BNⅡ特定蛋白分析仪 | 各种试剂分别报价
专机专用试剂 | W054 | BNP特定蛋白分析仪 | 各种试剂分别报价
专机专用试剂 | W055 | BV-120全自动细菌性阴道病检测仪 | 各种试剂分别报价
专机专用试剂 | W056 | CA1500全自动血凝分析仪 | 各种试剂分别报价
专机专用试剂 | W057 | CA500半自动血凝仪 | 各种试剂分别报价
专机专用试剂 | W058 | CA54 血凝仪 | 各种试剂分别报价
专机专用试剂 | W059 | CA7000血凝仪 | 各种试剂分别报价
专机专用试剂 | W060 | CA8000全自动血凝分析仪 | 各种试剂分别报价
专机专用试剂 | W061 | cc100/600/1500化学发光仪 | 各种试剂分别报价
专机专用试剂 | W062 | CELL-DYN 3700血细胞分析仪 | 各种试剂分别报价
专机专用试剂 | W063 | Center CP 发光仪 | 各种试剂分别报价
专机专用试剂 | W064 | Cepheid全自动医用PCR分析系统 | 各种试剂分别报价
专机专用试剂 | W065 | CFMS LEPU-8800 血栓弹力图仪 | 各种试剂分别报价
专机专用试剂 | W066 | Chemlin1500全自动化学发光仪 | 各种试剂分别报价
专机专用试剂 | W067 | Chemlin3.0半自动化学发光分析系统 | 各种试剂分别报价
专机专用试剂 | W068 | Chemlin600全自动化学发光免疫分析系统 | 各种试剂分别报价
专机专用试剂 | W069 | CIS-1胸苷激酶细胞周期分析仪 | 各种试剂分别报价
专机专用试剂 | W070 | CL2000血凝仪 | 各种试剂分别报价
专机专用试剂 | W071 | comet-400多功能高倍镜检分析系统 | 各种试剂分别报价
专机专用试剂 | W072 | comet-600多功能高倍镜检分析系统 | 各种试剂分别报价
专机专用试剂 | W073 | comet-800多功能高倍镜检分析系统 | 各种试剂分别报价
专机专用试剂 | W074 | CSI-2化学发光数字成像分析仪 | 各种试剂分别报价
专机专用试剂 | W075 | DCA 尿微量白蛋白分析仪 | 各种试剂分别报价
专机专用试剂 | W076 | DH50 电解质分析仪 | 各种试剂分别报价
专机专用试剂 | W077 | Diana 5五分类血液分析仪 | 各种试剂分别报价
专机专用试剂 | W078 | DiffAc.TPAK血细胞分析仪 | 各种试剂分别报价
专机专用试剂 | W079 | dpc化学发光仪 | 各种试剂分别报价
专机专用试剂 | W080 | DS5糖化血红蛋白仪 | 各种试剂分别报价
专机专用试剂 | W081 | DT60干化学分析仪 | 各种试剂分别报价
专机专用试剂 | W082 | E6/E7 mRNA化学发光分析仪 | 各种试剂分别报价
专机专用试剂 | W083 | EASCUTA时间分辨免疫荧光分析仪 | 各种试剂分别报价
专机专用试剂 | W084 | EC-040S-C反应蛋白仪 | 各种试剂分别报价
专机专用试剂 | W085 | EH-20系列全自动尿沉渣分析系统 | 各种试剂分别报价
专机专用试剂 | W086 | Eppendorf荧光定量PCR分析仪 | 各种试剂分别报价
专机专用试剂 | W087 | EVERESYS A1800系列化学发光检测仪 | 各种试剂分别报价
专机专用试剂 | W088 | EZ-400半自动特定蛋白仪 | 各种试剂分别报价
专机专用试剂 | W089 | Facscalibur 流式细胞仪 | 各种试剂分别报价
专机专用试剂 | W090 | FIA8000系列免疫定量分析仪 | 各种试剂分别报价
专机专用试剂 | W091 | FM-8P全自动冰点渗透压计 | 各种试剂分别报价
专机专用试剂 | W092 | FS-101/FS-102/FS-201免疫荧光干式定量检测仪 | 各种试剂分别报价
专机专用试剂 | W093 | FS-112免疫荧光检测仪 | 各种试剂分别报价
专机专用试剂 | W094 | FS-301干式荧光免疫分析仪 | 各种试剂分别报价
专机专用试剂 | W095 | GC1500γ放射免疫计数器 | 各种试剂分别报价
专机专用试剂 | W096 | GC-911放射免疫分析仪 | 各种试剂分别报价
专机专用试剂 | W097 | GEB-200尿液分析仪 | 各种试剂分别报价
专机专用试剂 | W098 | GEB-600尿液分析仪 | 各种试剂分别报价
专机专用试剂 | W099 | GEM-3000血气分析仪 | 各种试剂分别报价
专机专用试剂 | W100 | GEM3500血气分析仪各种试剂 | 各种试剂分别报价
专机专用试剂 | W101 | GEM4000血气分析仪各种试剂 | 各种试剂分别报价
专机专用试剂 | W102 | Getein 1100 荧光免疫定量分析仪 | 各种试剂分别报价
专机专用试剂 | W103 | GLoRunner德普发光仪 | 各种试剂分别报价
专机专用试剂 | W104 | GMS3000血气分析仪 | 各种试剂分别报价
专机专用试剂 | W105 | H700型特定蛋白分析仪 | 各种试剂分别报价
专机专用试剂 | W106 | Hamilton全自动血型分析仪 | 各种试剂分别报价
专机专用试剂 | W107 | HCBT-01 幽门螺旋杆菌（HP）测试仪 | 各种试剂分别报价
专机专用试剂 | W108 | HELENA Actalyke XL 即时凝血分析仪 | 各种试剂分别报价
专机专用试剂 | W109 | HH2600A生化分析仪 | 各种试剂分别报价
专机专用试剂 | W110 | HH2800A血流变分析仪 | 各种试剂分别报价
专机专用试剂 | W111 | HLAO-F160自动粪便分析仪 | 各种试剂分别报价
专机专用试剂 | W112 | HPV核酸分型定量分析软件 | 各种试剂分别报价
专机专用试剂 | W113 | HR201免疫定量分析仪 | 各种试剂分别报价
专机专用试剂 | W114 | HT-2000尿14项分析仪 | 各种试剂分别报价
专机专用试剂 | W115 | HUBT-20A2 幽门螺旋杆菌（HP）测试仪 | 各种试剂分别报价
专机专用试剂 | W116 | I-CHROMA免疫荧光分析仪 | 各种试剂分别报价
专机专用试剂 | W117 | IL凝血仪 | 各种试剂分别报价
专机专用试剂 | W118 | IMMAGE800特定蛋白仪 | 各种试剂分别报价
专机专用试剂 | W119 | IMMULITE 1000全自动化学发光免疫分析仪（西门子） | 各种试剂分别报价
专机专用试剂 | W120 | IMS-972 电解质分析仪 | 各种试剂分别报价
专机专用试剂 | W121 | Interlab G26全自动琼脂凝胶电泳系统 | 各种试剂分别报价
专机专用试剂 | W122 | IQ200尿沉渣仪 | 各种试剂分别报价
专机专用试剂 | W123 | IS1200全自动化学发光免疫分析系统 | 各种试剂分别报价
专机专用试剂 | W124 | I-STAT血气分析仪 | 各种试剂分别报价
专机专用试剂 | W125 | JHAFA-I自动粪便分析仪 | 各种试剂分别报价
专机专用试剂 | W126 | KHB ZY-1280全自动生化分析仪 | 各种试剂分别报价
专机专用试剂 | W127 | KNF-100型尿液分析仪 | 各种试剂分别报价
专机专用试剂 | W128 | KU-1000/1200/1800全自动尿液有形成分分析仪 | 各种试剂分别报价
专机专用试剂 | W129 | KU-2000全自动尿液有形成分分析仪 | 各种试剂分别报价
专机专用试剂 | W130 | KU-500全自动尿液分析仪 | 各种试剂分别报价
专机专用试剂 | W131 | KU-600尿液有形成分分析仪 | 各种试剂分别报价
专机专用试剂 | W132 | LABstar2000细菌鉴定仪 | 各种试剂分别报价
专机专用试剂 | W133 | LBY系列血液流变仪 | 各种试剂分别报价
专机专用试剂 | W134 | LEPU Quant 800 胶体金免疫层析分析仪 | 各种试剂分别报价
专机专用试剂 | W135 | lica-500化学发光仪 | 各种试剂分别报价
专机专用试剂 | W136 | MA4210 尿液分析仪 | 各种试剂分别报价
专机专用试剂 | W137 | MAGLUMI 2000 PLUS全自动化学发光免疫分析仪（深圳新产业） | 各种试剂分别报价
专机专用试剂 | W138 | MCDS-2011超清析度骨髓细胞分析系统 | 各种试剂分别报价
专机专用试剂 | W139 | Medica电解质仪 | 各种试剂分别报价
专机专用试剂 | W140 | MEK-6400C 全自动血细胞分析仪 | 各种试剂分别报价
专机专用试剂 | W141 | MEK-6400P 全自动血细胞分析仪 | 各种试剂分别报价
专机专用试剂 | W142 | MEK-6410C 全自动血细胞分析仪 | 各种试剂分别报价
专机专用试剂 | W143 | MEK-6410P 全自动血细胞分析仪 | 各种试剂分别报价
专机专用试剂 | W144 | MEK-7300P 全自动血细胞分析仪 | 各种试剂分别报价
专机专用试剂 | W145 | MEN-C100A全自动血液流变动态分析仪 | 各种试剂分别报价
专机专用试剂 | W146 | MILESTONE微波组织处理机 | 各种试剂分别报价
专机专用试剂 | W147 | MININEPHTM特定蛋白仪 | 各种试剂分别报价
专机专用试剂 | W148 | Moduiar E170全自动电化学发光免疫分析系统 | 各种试剂分别报价
专机专用试剂 | W149 | MP全自动免疫印迹仪 | 各种试剂分别报价
专机专用试剂 | W150 | MQ-2000PT型糖化血红蛋白分析仪 | 各种试剂分别报价
专机专用试剂 | W151 | MQ-2000糖化血红蛋白分析仪 | 各种试剂分别报价
专机专用试剂 | W152 | MVIS-2012血流变分析仪 | 各种试剂分别报价
专机专用试剂 | W153 | MVIS-2015血流变分析仪 | 各种试剂分别报价
专机专用试剂 | W154 | MYTHIC22五分类血球分析仪 | 各种试剂分别报价
专机专用试剂 | W155 | NEO血型仪 | 各种试剂分别报价
专机专用试剂 | W156 | Nephstar特定蛋白仪 | 各种试剂分别报价
专机专用试剂 | W157 | NL-2000粪便分析仪 | 各种试剂分别报价
专机专用试剂 | W158 | NOVA 16+急诊生化仪 | 各种试剂分别报价
专机专用试剂 | W159 | NOVA PHOX血气分析仪 | 各种试剂分别报价
专机专用试剂 | W160 | Nova血气分析仪 | 各种试剂分别报价
专机专用试剂 | W161 | NycoCardReaderⅡ糖化血红蛋白仪 | 各种试剂分别报价
专机专用试剂 | W162 | OPTI血气分析仪 | 各种试剂分别报价
专机专用试剂 | W163 | Ortho AutoVue innova血型分析仪 | 各种试剂分别报价
专机专用试剂 | W164 | OTT-I-P1 碘元素自动检测仪 | 各种试剂分别报价
专机专用试剂 | W165 | PAPIDpoint405 血气分析仪 | 各种试剂分别报价
专机专用试剂 | W166 | PAPIDpoint500 血气分析仪 | 各种试剂分别报价
专机专用试剂 | W167 | Pathowave400型微波快速组织仪 | 各种试剂分别报价
专机专用试剂 | W168 | Phadia AB全自动荧光免疫分析仪 | 各种试剂分别报价
专机专用试剂 | W169 | Pylon Core型循环增强荧光免疫分析仪 | 各种试剂分别报价
专机专用试剂 | W170 | QIAGEN 基因杂交信号扩大仪 | 各种试剂分别报价
专机专用试剂 | W171 | QMT8000 免疫定量分析仪 | 各种试剂分别报价
专机专用试剂 | W172 | QUANT-Lyzer 全自动自身抗体检测系统 | 各种试剂分别报价
专机专用试剂 | W173 | Quattro Micro超高效液相色谱串联质谱系统 | 各种试剂分别报价
专机专用试剂 | W174 | RIELE 4040 半自动生化分析仪 | 各种试剂分别报价
专机专用试剂 | W175 | Roche Molecular Systems全自动样本处理系统（核酸） | 各种试剂分别报价
专机专用试剂 | W176 | Roche 全自动生化免疫分析仪 | 各种试剂分别报价
专机专用试剂 | W177 | Roller 20全自动血沉仪 | 各种试剂分别报价
专机专用试剂 | W178 | SA-6000血流变分析仪 | 各种试剂分别报价
专机专用试剂 | W179 | SC-50电解质分析仪 | 各种试剂分别报价
专机专用试剂 | W180 | SF-3000血球仪 | 各种试剂分别报价
专机专用试剂 | W181 | Siemens 全自动生化分析仪 | 各种试剂分别报价
专机专用试剂 | W182 | SIEMENS微生物鉴定仪 | 各种试剂分别报价
专机专用试剂 | W183 | SLXP-001 全自动生物芯片阅读仪 | 各种试剂分别报价
专机专用试剂 | W184 | SMARTA3000全自动化学发光检测仪 | 各种试剂分别报价
专机专用试剂 | W185 | SP-10血细胞推片机 | 各种试剂分别报价
专机专用试剂 | W186 | STAGO凝血仪 | 各种试剂分别报价
专机专用试剂 | W187 | SYM－BIO时间分辨免疫荧光分析仪 | 各种试剂分别报价
专机专用试剂 | W188 | Sysmex XS-500i全血细胞分析仪 | 各种试剂分别报价
专机专用试剂 | W189 | Sysmex 1500全自动血凝仪 | 各种试剂分别报价
专机专用试剂 | W190 | Sysmex 7100凝血仪 | 各种试剂分别报价
专机专用试剂 | W191 | Sysmex BC-6900全自动凝血分析仪 | 各种试剂分别报价
专机专用试剂 | W192 | Sysmex CA7000/500血凝仪 | 各种试剂分别报价
专机专用试剂 | W193 | Sysmex CS2000i全自动血凝仪 | 各种试剂分别报价
专机专用试剂 | W194 | Sysmex CS-5100全自动凝血分析仪 | 各种试剂分别报价
专机专用试剂 | W195 | Sysmex SF-3000五分类血球分析仪 | 各种试剂分别报价
专机专用试剂 | W196 | Sysmex UF-1000i尿沉渣分析仪 | 各种试剂分别报价
专机专用试剂 | W197 | Sysmex XE-2100全自动血液分析仪 | 各种试剂分别报价
专机专用试剂 | W198 | Sysmex XE-800全自动血液分析仪 | 各种试剂分别报价
专机专用试剂 | W199 | Sysmex XN-1000血细胞分析仪 | 各种试剂分别报价
专机专用试剂 | W200 | Sysmex XN-3000血细胞分析仪 | 各种试剂分别报价
专机专用试剂 | W201 | Sysmex XN-B4血液分析仪 | 各种试剂分别报价
专机专用试剂 | W202 | Sysmex XS-800i全自动血液分析仪 | 各种试剂分别报价
专机专用试剂 | W203 | Sysmex XS-800i五分类全自动血球仪 | 各种试剂分别报价
专机专用试剂 | W204 | Sysmex 高敏化学发光免疫分析仪 | 各种试剂分别报价
专机专用试剂 | W205 | Sysmex 流水线试剂包 | 各种试剂分别报价
专机专用试剂 | W206 | SYSMEX 全自动血液凝固分析仪 | 各种试剂分别报价
专机专用试剂 | W207 | Sysmex K-4500试剂 | 各种试剂分别报价
专机专用试剂 | W208 | Sysmex KX-21试剂 | 各种试剂分别报价
专机专用试剂 | W209 | Sysmex UF-500尿沉渣分析仪 | 各种试剂分别报价
专机专用试剂 | W210 | Sysmex XS1000i试剂 | 各种试剂分别报价
专机专用试剂 | W211 | Sysmex XT1800i试剂 | 各种试剂分别报价
专机专用试剂 | W212 | SYSMEX全自动生化分析仪 | 各种试剂分别报价
专机专用试剂 | W213 | Sysmex全自动血液分析仪 | 各种试剂分别报价
专机专用试剂 | W214 | Tanon EPS-100 核酸电泳仪 | 各种试剂分别报价
专机专用试剂 | W215 | TCT液基薄层细胞制片机 | 各种试剂分别报价
专机专用试剂 | W216 | TDR-200B 自动微生化分析系统 | 各种试剂分别报价
专机专用试剂 | W217 | TDR-300B plus自动微生化分析系统 | 各种试剂分别报价
专机专用试剂 | W218 | TDR-X060 自动微生物培养系统 | 各种试剂分别报价
专机专用试剂 | W219 | TD系列特定蛋白仪（TD-III型） | 各种试剂分别报价
专机专用试剂 | W220 | TECO MEDICAL INSTRUMENTS PRODUCTION+TRADING GMBH全自动凝血分析仪 | 各种试剂分别报价
专机专用试剂 | W221 | TEG5000血栓弹力图仪 | 各种试剂分别报价
专机专用试剂 | W222 | Tenfly Auto-A全自动免疫印迹分析仪 | 各种试剂分别报价
专机专用试剂 | W223 | Thrombosfat血凝仪 | 各种试剂分别报价
专机专用试剂 | W224 | TOSOH 糖化血红蛋白仪G7 | 各种试剂分别报价
专机专用试剂 | W225 | TOSOH 糖化血红蛋白仪G8 | 各种试剂分别报价
专机专用试剂 | W226 | TP-1快速生物组织脱水机 | 各种试剂分别报价
专机专用试剂 | W227 | TP-1型抽真空快速病理组织脱水机 | 各种试剂分别报价
专机专用试剂 | W228 | TP8010快速生物组织脱水机 | 各种试剂分别报价
专机专用试剂 | W229 | triage博适免疫荧光定量分析仪 | 各种试剂分别报价
专机专用试剂 | W230 | TYXN-96多功能智能血液凝集仪 | 各种试剂分别报价
专机专用试剂 | W231 | TZD-C-1免疫定量分析仪 | 各种试剂分别报价
专机专用试剂 | W232 | TZD-C-2免疫定量分析仪 | 各种试剂分别报价
专机专用试剂 | W233 | UniCel DxI 800 Access全自动免疫分析仪 | 各种试剂分别报价
专机专用试剂 | W234 | UNION-C免疫分析仪 | 各种试剂分别报价
专机专用试剂 | W235 | unit-300阴道分泌物检测仪 | 各种试剂分别报价
专机专用试剂 | W236 | unit-500阴道分泌物检测仪 | 各种试剂分别报价
专机专用试剂 | W237 | unit-700阴道分泌物检测仪 | 各种试剂分别报价
专机专用试剂 | W238 | VITEK-2 COMPACT全自动微生物细菌及药敏鉴定系统 | 各种试剂分别报价
专机专用试剂 | W239 | VITEK2-COMPACT全自动细菌鉴定药敏分析仪 | 各种试剂分别报价
专机专用试剂 | W240 | VITROS250试剂 | 各种试剂分别报价
专机专用试剂 | W241 | WADiana Compact全自动配血及血型分析仪 | 各种试剂分别报价
专机专用试剂 | W242 | WOMOⅠ型联检分析仪 | 各种试剂分别报价
专机专用试剂 | W243 | WOMOⅡ型联检分析仪 | 各种试剂分别报价
专机专用试剂 | W244 | YH08 幽门螺旋杆菌（HP）测试仪 | 各种试剂分别报价
专机专用试剂 | W245 | YZ5000弹力图仪 | 各种试剂分别报价
专机专用试剂 | W246 | YZB/SW16289-2013全自动血型分析仪 | 各种试剂分别报价
专机专用试剂 | W247 | ZL6000血流变分析仪 | 各种试剂分别报价
专机专用试剂 | W248 | ZL9000I全自动血流变测试仪 | 各种试剂分别报价
专机专用试剂 | W249 | ZL-9600全自动血流变分析仪 | 各种试剂分别报价
专机专用试剂 | W250 | μTASWakoi30全自动电泳荧光免疫分析仪 | 各种试剂分别报价
专机专用试剂 | W251 | 艾本德Pro 荧光定量PCR分析仪 | 各种试剂分别报价
专机专用试剂 | W252 | 艾德康全自动化学发光免疫分析仪 | 各种试剂分别报价
专机专用试剂 | W253 | 艾康尿液分析仪 | 各种试剂分别报价
专机专用试剂 | W254 | 艾康小型干式生化分析仪 | 各种试剂分别报价
专机专用试剂 | W255 | 艾康血红蛋白快速检测仪 | 各种试剂分别报价
专机专用试剂 | W256 | 艾康血糖测试仪 | 各种试剂分别报价
专机专用试剂 | W257 | 爱科来AX-4030尿样分析仪 | 各种试剂分别报价
专机专用试剂 | W258 | 爱科来HA-8160糖化血红蛋白分析仪 | 各种试剂分别报价
专机专用试剂 | W259 | 爱科来HA-8180糖化血红蛋白分析仪 | 各种试剂分别报价
专机专用试剂 | W260 | 爱威764B尿沉渣分析仪 | 各种试剂分别报价
专机专用试剂 | W261 | 爱威尿液分析仪 | 各种试剂分别报价
专机专用试剂 | W262 | 爱威尿液有形成分分析仪 | 各种试剂分别报价
专机专用试剂 | W263 | 安图全自动化学发光测定仪 | 各种试剂分别报价
专机专用试剂 | W264 | 安图阴道分泌物检测仪 | 各种试剂分别报价
专机专用试剂 | W265 | 奥迪康AC-6600糖化血红蛋白仪 | 各种试剂分别报价
专机专用试剂 | W266 | 奥迪康电解质分析仪 | 各种试剂分别报价
专机专用试剂 | W267 | 奥林巴斯Au-2700全自动生化仪 | 各种试剂分别报价
专机专用试剂 | W268 | 奥林巴斯AU5821生化仪 | 各种试剂分别报价
专机专用试剂 | W269 | 奥林巴斯生化仪 | 各种试剂分别报价
专机专用试剂 | W270 | 奥普金标数码定量分析仪 | 各种试剂分别报价
专机专用试剂 | W271 | 百傲生物芯片识读仪 | 各种试剂分别报价
专机专用试剂 | W272 | 百特HL-2400全自动血球仪 | 各种试剂分别报价
专机专用试剂 | W273 | 佰奥达免疫检测仪 | 各种试剂分别报价
专机专用试剂 | W274 | 拜耳血气分析仪专用试剂 | 各种试剂分别报价
专机专用试剂 | W275 | 宝威尿液分析仪 | 各种试剂分别报价
专机专用试剂 | W276 | 北京东西7030A原子吸收光谱仪 | 各种试剂分别报价
专机专用试剂 | W277 | 北京宏润达YDA-III血液粘度计 | 各种试剂分别报价
专机专用试剂 | W278 | 北京乐普免疫定量分析仪（LEPUQunant-gpld-1)专用试纸 | 各种试剂分别报价
专机专用试剂 | W279 | 北京乐普西芬斯血栓弹力图仪 | 各种试剂分别报价
专机专用试剂 | W280 | 北京热景UPT上转发光仪 | 各种试剂分别报价
专机专用试剂 | W281 | 北京赛科希德全自动凝血测试仪 | 各种试剂分别报价
专机专用试剂 | W282 | 北京赛科希德自动血流变测试仪 | 各种试剂分别报价
专机专用试剂 | W283 | 北京源德化学发光仪 | 各种试剂分别报价
专机专用试剂 | W284 | 北京众驰伟业全自动血沉测试仪 | 各种试剂分别报价
专机专用试剂 | W285 | 北京众驰伟业全自动血流变测试仪 | 各种试剂分别报价
专机专用试剂 | W286 | 贝克曼ACCESSII发光仪 | 各种试剂分别报价
专机专用试剂 | W287 | 贝克曼ACCESS发光仪 | 各种试剂分别报价
专机专用试剂 | W288 | 贝克曼ACL?ADVANCE血凝仪试剂 | 各种试剂分别报价
专机专用试剂 | W289 | 贝克曼AU-5821全自动生化分析仪 | 各种试剂分别报价
专机专用试剂 | W290 | 贝克曼CX9生化仪 | 各种试剂分别报价
专机专用试剂 | W291 | 贝克曼DXC800生化仪 | 各种试剂分别报价
专机专用试剂 | W292 | 贝克曼DXI800发光仪 | 各种试剂分别报价
专机专用试剂 | W293 | 贝克曼LH750血液分析仪 | 各种试剂分别报价
专机专用试剂 | W294 | 贝克曼库尔特ACL7000/9000血凝仪 | 各种试剂分别报价
专机专用试剂 | W295 | 贝克曼流式细胞仪 | 各种试剂分别报价
专机专用试剂 | W296 | 必欧瀚荧光免疫分析仪HIT-91A | 各种试剂分别报价
专机专用试剂 | W297 | 伯乐IMARK酶标仪 | 各种试剂分别报价
专机专用试剂 | W298 | 伯乐V2 糖化血红蛋白仪 | 各种试剂分别报价
专机专用试剂 | W299 | 博奥晶芯微阵列芯片扫描仪 | 各种试剂分别报价
专机专用试剂 | W300 | 博奥赛斯化学发光免疫分析仪 | 各种试剂分别报价
专机专用试剂 | W301 | 博晖核酸芯片检测仪 | 各种试剂分别报价
专机专用试剂 | W302 | 博晖微量元素测定仪 | 各种试剂分别报价
专机专用试剂 | W303 | 博卡GR200免疫定量分析仪 | 各种试剂分别报价
专机专用试剂 | W304 | 博康海洋细菌内毒素分析仪 | 各种试剂分别报价
专机专用试剂 | W305 | 博日lineGeneFQD-96A荧光定量聚合酶链反应PCR检测系统 | 各种试剂分别报价
专机专用试剂 | W306 | 博思长健穿戴式动态心电记录仪 | 各种试剂分别报价
专机专用试剂 | W307 | 常光电解质分析仪 | 各种试剂分别报价
专机专用试剂 | W308 | 超高效液相色谱串联质谱系统 | 各种试剂分别报价
专机专用试剂 | W309 | 达安基因DA7600核酸扩增仪 | 各种试剂分别报价
专机专用试剂 | W310 | 戴安娜血球计数仪 | 各种试剂分别报价
专机专用试剂 | W311 | 德高1800全自动血凝仪 | 各种试剂分别报价
专机专用试剂 | W312 | 德国科宝尿沉渣仪 | 各种试剂分别报价
专机专用试剂 | W313 | 德国科宝尿分析仪 | 各种试剂分别报价
专机专用试剂 | W314 | 德国罗氏血糖仪 | 各种试剂分别报价
专机专用试剂 | W315 | 德国敏筛过敏原分析仪 | 各种试剂分别报价
专机专用试剂 | W316 | 德灵BNP特定蛋白分析仪 | 各种试剂分别报价
专机专用试剂 | W317 | 德灵细菌鉴定试剂 | 各种试剂分别报价
专机专用试剂 | W318 | 迪瑞 CS-600B 全自动生化分析仪 | 各种试剂分别报价
专机专用试剂 | W319 | 迪瑞BF系列血细胞分析仪 | 各种试剂分别报价
专机专用试剂 | W320 | 迪瑞尿仪用试剂 | 各种试剂分别报价
专机专用试剂 | W321 | 帝迈五分类血液细胞分析仪 | 各种试剂分别报价
专机专用试剂 | W322 | 帝迈五分类血液细胞分析仪DF-50 | 各种试剂分别报价
专机专用试剂 | W323 | 帝迈血细胞分析仪 | 各种试剂分别报价
专机专用试剂 | W324 | 电解质分析仪 | 各种试剂分别报价
专机专用试剂 | W325 | 东曹G8全自动糖化血红蛋白分析仪 | 各种试剂分别报价
专机专用试剂 | W326 | 东曹全自动糖化血红蛋白分析仪 | 各种试剂分别报价
专机专用试剂 | W327 | 东莞博识磁敏免疫分析仪 | 各种试剂分别报价
专机专用试剂 | W328 | 东九DJ8602尿液沉渣分析仪 | 各种试剂分别报价
专机专用试剂 | W329 | 东盛DS微量元素分析仪 | 各种试剂分别报价
专机专用试剂 | W330 | 东盛微量元素分析仪 | 各种试剂分别报价
专机专用试剂 | W331 | 杜邦生化仪 | 各种试剂分别报价
专机专用试剂 | W332 | 多通道生化分析仪 | 各种试剂分别报价
专机专用试剂 | W333 | 法国HYCEL血细胞分析仪 | 各种试剂分别报价
专机专用试剂 | W334 | 法国Sebia蛋白电泳仪 | 各种试剂分别报价
专机专用试剂 | W335 | 飞测免疫荧光检测仪 | 各种试剂分别报价
专机专用试剂 | W336 | 费米(FAME)全自动酶标仪 | 各种试剂分别报价
专机专用试剂 | W337 | 费森尤斯卡比Amicus血细胞分离机 | 各种试剂分别报价
专机专用试剂 | W338 | 费森尤斯卡比CompoDock无菌接管机 | 各种试剂分别报价
专机专用试剂 | W339 | 芬兰 Orion QuikRead 101 蛋白免疫分析仪 | 各种试剂分别报价
专机专用试剂 | W340 | 芬兰 Orion QuikRead go C-反应蛋白分析仪 | 各种试剂分别报价
专机专用试剂 | W341 | 粪便分析仪 | 各种试剂分别报价
专机专用试剂 | W342 | 粪便检测预处理装置 | 各种试剂分别报价
专机专用试剂 | W343 | 丰华半自动时间分辨荧光免疫分析仪 | 各种试剂分别报价
专机专用试剂 | W344 | 富士3500干式生化仪 | 各种试剂分别报价
专机专用试剂 | W345 | 高尔宝尿液干化学仪器 | 各种试剂分别报价
专机专用试剂 | W346 | 格耀AT-100全自动特定蛋白分析仪 | 各种试剂分别报价
专机专用试剂 | W347 | 光宝医疗全自动生化分析仪 | 各种试剂分别报价
专机专用试剂 | W348 | 光景生物LTRIC-600时间分辨荧光免疫分析仪 | 各种试剂分别报价
专机专用试剂 | W349 | 广东达安时间分辨免疫荧光分析仪 | 各种试剂分别报价
专机专用试剂 | W350 | 广州市丰华生物自动荧光免疫分析仪 | 各种试剂分别报价
专机专用试剂 | W351 | 广州万孚免疫荧光检测仪 | 各种试剂分别报价
专机专用试剂 | W352 | 桂林优利特尿样分析仪 | 各种试剂分别报价
专机专用试剂 | W353 | 国赛Kemilo化学发光仪 | 各种试剂分别报价
专机专用试剂 | W354 | 海伦娜电泳仪 | 各种试剂分别报价
专机专用试剂 | W355 | 海伦娜血小板聚集仪 | 各种试剂分别报价
专机专用试剂 | W356 | 汉唐HTY-100荧光免疫定量分析仪 | 各种试剂分别报价
专机专用试剂 | W357 | 汉唐化学发光免疫分析仪 | 各种试剂分别报价
专机专用试剂 | W358 | 汉唐全自动生化分析仪 | 各种试剂分别报价
专机专用试剂 | W359 | 汉唐荧光免疫定量分析仪 | 各种试剂分别报价
专机专用试剂 | W360 | 豪洛捷-Aptima HPV Panther 全自动分析仪 | 各种试剂分别报价
专机专用试剂 | W361 | 豪洛捷-新柏氏T2000 | 各种试剂分别报价
专机专用试剂 | W362 | 呵尔—SPICM—DNA型全自动肿瘤细胞筛查分析体统 | 各种试剂分别报价
专机专用试剂 | W363 | 呵尔-液基薄层细胞制片机 | 各种试剂分别报价
专机专用试剂 | W364 | 禾柏HP-AFS特定蛋白分析仪 | 各种试剂分别报价
专机专用试剂 | W365 | 河北森越生物胶体金分析仪 | 各种试剂分别报价
专机专用试剂 | W366 | 恒拓HT型血流变粘度分析仪 | 各种试剂分别报价
专机专用试剂 | W367 | 华大BGISEQ-500基因测序仪 | 各种试剂分别报价
专机专用试剂 | W368 | 华科泰荧光免疫层析分析仪 | 各种试剂分别报价
专机专用试剂 | W369 | 化学发光免疫分析仪 | 各种试剂分别报价
专机专用试剂 | W370 | 基蛋MAGICL全自动化学发光测试仪 | 各种试剂分别报价
专机专用试剂 | W371 | 基蛋全自动化学发光测定仪 | 各种试剂分别报价
专机专用试剂 | W372 | 基蛋生物荧光免疫定量分析仪 | 各种试剂分别报价
专机专用试剂 | W373 | 济南金浩峰血凝分析仪 | 各种试剂分别报价
专机专用试剂 | W374 | 济南兰洁粪便分析处理系统 | 各种试剂分别报价
专机专用试剂 | W375 | 济南齐力QL型微量元素分析仪 | 各种试剂分别报价
专机专用试剂 | W376 | 嘉兴凯实生物自动光激化学发光仪 | 各种试剂分别报价
专机专用试剂 | W377 | 江苏奥迪康 AC6000系列糖化血红蛋白分析仪 | 各种试剂分别报价
专机专用试剂 | W378 | 江苏英诺华全自动生化分析仪 | 各种试剂分别报价
专机专用试剂 | W379 | 江苏泽成全自动化学发光测定仪 | 各种试剂分别报价
专机专用试剂 | W380 | 胶体金免疫层析分析仪 | 各种试剂分别报价
专机专用试剂 | W381 | 金浩峰KHA-220全自动生化分析仪 | 各种试剂分别报价
专机专用试剂 | W382 | 金浩峰SCOUT半自动生化分析仪 | 各种试剂分别报价
专机专用试剂 | W383 | 锦瑞免疫荧光分析仪 | 各种试剂分别报价
专机专用试剂 | W384 | 锦瑞特定蛋白分析仪 | 各种试剂分别报价
专机专用试剂 | W385 | 京都（爱科来）干式生化仪 | 各种试剂分别报价
专机专用试剂 | W386 | 精子质量分析仪 | 各种试剂分别报价
专机专用试剂 | W387 | 景川TD系列特定蛋白仪 | 各种试剂分别报价
专机专用试剂 | W388 | 景川全自动c反应蛋白测定仪 | 各种试剂分别报价
专机专用试剂 | W389 | 凯创KD—IV胶体金试纸分析仪 | 各种试剂分别报价
专机专用试剂 | W390 | 凯创KD—I金标智能读数仪 | 各种试剂分别报价
专机专用试剂 | W391 | 凯普核酸分子杂交仪 | 各种试剂分别报价
专机专用试剂 | W392 | 凯特XI-921ET电解质分析仪 | 各种试剂分别报价
专机专用试剂 | W393 | 康乃格 KNG-YM-I 干式荧光免疫分析 | 各种试剂分别报价
专机专用试剂 | W394 | 科华电解质分析仪DSI 905 | 各种试剂分别报价
专机专用试剂 | W395 | 科美生物发光仪 | 各种试剂分别报价
专机专用试剂 | W396 | 科斯迈AMART3000发光仪 | 各种试剂分别报价
专机专用试剂 | W397 | 科韵KY90系列全自动尿沉渣分析仪 | 各种试剂分别报价
专机专用试剂 | W398 | 库尔特血细胞分析仪 | 各种试剂分别报价
专机专用试剂 | W399 | 莱卡BOND-MAX全自动免疫组化仪 | 各种试剂分别报价
专机专用试剂 | W400 | 兰桥CA900血液分析仪 | 各种试剂分别报价
专机专用试剂 | W401 | 蓝勃AFS-1000干式荧光免疫分析仪 | 各种试剂分别报价
专机专用试剂 | W402 | 蓝勃干式荧光免疫分析仪 | 各种试剂分别报价
专机专用试剂 | W403 | 蓝韵LWD6500全自动五分类血细胞分析仪 | 各种试剂分别报价
专机专用试剂 | W404 | 朗润LR9000显微影像分析仪 | 各种试剂分别报价
专机专用试剂 | W405 | 劳拉C反应蛋白分析仪 | 各种试剂分别报价
专机专用试剂 | W406 | 劳拉FAITH系列全自动生化分析仪 | 各种试剂分别报价
专机专用试剂 | W407 | 劳拉半自动特定蛋白仪 | 各种试剂分别报价
专机专用试剂 | W408 | 乐普医疗免疫定量分析仪 | 各种试剂分别报价
专机专用试剂 | W409 | 雷杜R86五分类全自动血细胞分析仪 | 各种试剂分别报价
专机专用试剂 | W410 | 雷杜全自动生化分析仪 | 各种试剂分别报价
专机专用试剂 | W411 | 雷杜特定蛋白分析仪 | 各种试剂分别报价
专机专用试剂 | W412 | 雷度ABL-90血气分析仪 | 各种试剂分别报价
专机专用试剂 | W413 | 雷度AQT90Flex免疫分析仪 | 各种试剂分别报价
专机专用试剂 | W414 | 雷度血气分析仪ABL5 | 各种试剂分别报价
专机专用试剂 | W415 | 雷度血气分析仪ABL800 | 各种试剂分别报价
专机专用试剂 | W416 | 雷诺华LC-500糖化血红蛋白仪 | 各种试剂分别报价
专机专用试剂 | W417 | 理邦DS血细胞计数仪 | 各种试剂分别报价
专机专用试剂 | W418 | 理邦H系列血细胞分析仪 | 各种试剂分别报价
专机专用试剂 | W419 | 丽拓LTYJ2000自动薄层液基涂片仪 | 各种试剂分别报价
专机专用试剂 | W420 | 丽拓生物LTs-E100自动粪便分析仪 | 各种试剂分别报价
专机专用试剂 | W421 | 龙鑫LX-3000全自动尿有形成分分析仪 | 各种试剂分别报价
专机专用试剂 | W422 | 龙鑫LX-5000全自动尿有形成分分析仪 | 各种试剂分别报价
专机专用试剂 | W423 | 龙鑫LX-8000全自动尿液尿有形成分分析仪 | 各种试剂分别报价
专机专用试剂 | W424 | 罗氏 cobas HPV 人乳头瘤病毒核酸分析系统 | 各种试剂分别报价
专机专用试剂 | W425 | 罗氏2010发光仪试剂 | 各种试剂分别报价
专机专用试剂 | W426 | 罗氏Caridiac检测仪 | 各种试剂分别报价
专机专用试剂 | W427 | 罗氏Cobas b 123 血气分析仪 | 各种试剂分别报价
专机专用试剂 | W428 | 罗氏Cobas b 221 血气分析仪 | 各种试剂分别报价
专机专用试剂 | W429 | 罗氏e411发光仪 | 各种试剂分别报价
专机专用试剂 | W430 | 罗氏e601全自动化学发光免疫分析仪 | 各种试剂分别报价
专机专用试剂 | W431 | 迈克半自动凝血分析仪 | 各种试剂分别报价
专机专用试剂 | W432 | 迈克干式荧光免疫分析仪 | 各种试剂分别报价
专机专用试剂 | W433 | 迈克全自动凝血分析仪 | 各种试剂分别报价
专机专用试剂 | W434 | 迈克全自动血细胞分析仪 | 各种试剂分别报价
专机专用试剂 | W435 | 迈瑞3000血球分析仪 | 各种试剂分别报价
专机专用试剂 | W436 | 迈瑞5300血球分析仪 | 各种试剂分别报价
专机专用试剂 | W437 | 迈瑞5500血球分析仪 | 各种试剂分别报价
专机专用试剂 | W438 | 迈瑞BC-1800血球分析仪 | 各种试剂分别报价
专机专用试剂 | W439 | 迈瑞BC-1900血细胞分析仪 | 各种试剂分别报价
专机专用试剂 | W440 | 迈瑞BC-2000血球分析仪 | 各种试剂分别报价
专机专用试剂 | W441 | 迈瑞BC-5000全自动血液细胞分析仪 | 各种试剂分别报价
专机专用试剂 | W442 | 迈瑞BC-5100血球分析仪 | 各种试剂分别报价
专机专用试剂 | W443 | 迈瑞BC-5150全自动血液细胞分析仪 | 各种试剂分别报价
专机专用试剂 | W444 | 迈瑞BC5310血球分析仪 | 各种试剂分别报价
专机专用试剂 | W445 | 迈瑞BC5390血球分析仪 | 各种试剂分别报价
专机专用试剂 | W446 | 迈瑞BC-5800五分类血球计数仪 | 各种试剂分别报价
专机专用试剂 | W447 | 迈瑞BC6000 Plus全自动血液细胞分析仪 | 各种试剂分别报价
专机专用试剂 | W448 | 迈瑞BC6000全自动血液细胞分析仪 | 各种试剂分别报价
专机专用试剂 | W449 | 迈瑞BC6800 Plus全自动血液细胞分析仪 | 各种试剂分别报价
专机专用试剂 | W450 | 迈瑞BC6800血球分析仪 | 各种试剂分别报价
专机专用试剂 | W451 | 迈瑞BC6900全自动血球分析仪 | 各种试剂分别报价
专机专用试剂 | W452 | 迈瑞BS-200生化分析仪 | 各种试剂分别报价
专机专用试剂 | W453 | 迈瑞BS-220生化分析仪 | 各种试剂分别报价
专机专用试剂 | W454 | 迈瑞BS-300生化分析仪 | 各种试剂分别报价
专机专用试剂 | W455 | 迈瑞BS-800全自动生化分析仪 | 各种试剂分别报价
专机专用试剂 | W456 | 迈瑞CL系列化学发光仪 | 各种试剂分别报价
专机专用试剂 | W457 | 迈瑞DC5380血球分析仪 | 各种试剂分别报价
专机专用试剂 | W458 | 迈瑞E6流式细胞仪 | 各种试剂分别报价
专机专用试剂 | W459 | 迈瑞H2020全自动尿沉渣分析仪 | 各种试剂分别报价
专机专用试剂 | W460 | 迈瑞糖化血红蛋白分析仪 | 各种试剂分别报价
专机专用试剂 | W461 | 麦田定量免疫层析分析仪 | 各种试剂分别报价
专机专用试剂 | W462 | 麦田生物MTP系列定量免疫层析分析仪 | 各种试剂分别报价
专机专用试剂 | W463 | 梅里埃VIDAS荧光免疫分析仪 | 各种试剂分别报价
专机专用试剂 | W464 | 梅里埃革兰氏染色仪 | 各种试剂分别报价
专机专用试剂 | W465 | 梅里埃全自动抗酸染色仪 | 各种试剂分别报价
专机专用试剂 | W466 | 梅里埃全自动微生物质谱检测系统 | 各种试剂分别报价
专机专用试剂 | W467 | 梅里埃全自动血培养仪 | 各种试剂分别报价
专机专用试剂 | W468 | 梅里埃全自动血培养仪培养仪（结核分枝杆菌） | 各种试剂分别报价
专机专用试剂 | W469 | 梅里埃细菌鉴定仪 | 各种试剂分别报价
专机专用试剂 | W470 | 美国Nano-Checker710免疫层析检测仪 | 各种试剂分别报价
专机专用试剂 | W471 | 美国唯美血栓弹力图仪 | 各种试剂分别报价
专机专用试剂 | W472 | 美康保生全自动干式生化分析仪 | 各种试剂分别报价
专机专用试剂 | W473 | 美康盛德干式荧光免疫分析仪 | 各种试剂分别报价
专机专用试剂 | W474 | 美康盛德全自动生化分析仪 | 各种试剂分别报价
专机专用试剂 | W475 | 美康盛德生化分析仪 | 各种试剂分别报价
专机专用试剂 | W476 | 美康盛德五分类血液细胞分析仪 | 各种试剂分别报价
专机专用试剂 | W477 | 美宁康诚胶体金免疫层析仪 | 各种试剂分别报价
专机专用试剂 | W478 | 美侨尿干化学分析仪 | 各种试剂分别报价
专机专用试剂 | W479 | 纳库仑一氧化氮分析仪 | 各种试剂分别报价
专机专用试剂 | W480 | 纳库仑一氧化氮检测器 | 各种试剂分别报价
专机专用试剂 | W481 | 南昌百特全自动三分群血液分析仪 | 各种试剂分别报价
专机专用试剂 | W482 | 南京基蛋免疫定量分析仪 | 各种试剂分别报价
专机专用试剂 | W483 | 南京诺尔曼NORMAN系列散射比浊分析仪 | 各种试剂分别报价
专机专用试剂 | W484 | 南京诺尔曼免疫荧光定量分析仪 | 各种试剂分别报价
专机专用试剂 | W485 | 南京诺尔曼全自动化学发光测定仪 | 各种试剂分别报价
专机专用试剂 | W486 | 南京优源尿液分析仪 | 各种试剂分别报价
专机专用试剂 | W487 | 纽康度荧光免疫定量分析仪 | 各种试剂分别报价
专机专用试剂 | W488 | 诺尔曼NRM411系列发光仪 | 各种试剂分别报价
专机专用试剂 | W489 | 诺尔曼半自动化学发光测定仪 | 各种试剂分别报价
专机专用试剂 | W490 | 欧尔克时间分辨荧光免疫层析分析仪 | 各种试剂分别报价
专机专用试剂 | W491 | 欧蒙自动免疫印迹仪 | 各种试剂分别报价
专机专用试剂 | W492 | 欧普兰OP-162微量荧光检测仪 | 各种试剂分别报价
专机专用试剂 | W493 | 欧普兰skan系列免疫层析定量分析仪 | 各种试剂分别报价
专机专用试剂 | W494 | 欧普兰免疫层析定量分析仪 | 各种试剂分别报价
专机专用试剂 | W495 | 湃尔全自动特定蛋白分析仪 | 各种试剂分别报价
专机专用试剂 | W496 | 攀事达电解质分析仪 | 各种试剂分别报价
专机专用试剂 | W497 | 普利生血凝仪 | 各种试剂分别报价
专机专用试剂 | W498 | 普迈德PMDT9000荧光免疫层析分析仪 | 各种试剂分别报价
专机专用试剂 | W499 | 普迈德免疫层析分析仪 | 各种试剂分别报价
专机专用试剂 | W500 | 普门全自动化学发光测定仪 | 各种试剂分别报价
专机专用试剂 | W501 | 普门糖化血红蛋白分析仪 | 各种试剂分别报价
专机专用试剂 | W502 | 强生350干化学分析仪 | 各种试剂分别报价
专机专用试剂 | W503 | 强生急诊生化试剂 | 各种试剂分别报价
专机专用试剂 | W504 | 全自动核酸提纯及荧光PCR分析系统 | 各种试剂分别报价
专机专用试剂 | W505 | 全自动核酸提取纯化仪 | 各种试剂分别报价
专机专用试剂 | W506 | 全自动核酸提取仪 | 各种试剂分别报价
专机专用试剂 | W507 | 全自动化学发光测定仪 | 各种试剂分别报价
专机专用试剂 | W508 | 全自动化学发光免疫分析系统 | 各种试剂分别报价
专机专用试剂 | W509 | 全自动化学发光免疫分析仪 | 各种试剂分别报价
专机专用试剂 | W510 | 全自动化学发光免疫分析仪Caris200 | 各种试剂分别报价
专机专用试剂 | W511 | 全自动化学发光仪AUTOLUMIS3000 | 各种试剂分别报价
专机专用试剂 | W512 | 全自动快速生物质谱检测系统 | 各种试剂分别报价
专机专用试剂 | W513 | 全自动免疫印迹仪 | 各种试剂分别报价
专机专用试剂 | W514 | 全自动免疫组化染色仪 | 各种试剂分别报价
专机专用试剂 | W515 | 全自动凝血测试仪 | 各种试剂分别报价
专机专用试剂 | W516 | 全自动凝血分析仪 | 各种试剂分别报价
专机专用试剂 | W517 | 全自动生化分析仪 | 各种试剂分别报价
专机专用试剂 | W518 | 全自动生化分析仪（XC8001、XC6001） | 各种试剂分别报价
专机专用试剂 | W519 | 全自动生化免疫分析仪 | 各种试剂分别报价
专机专用试剂 | W520 | 全自动特定蛋白分析仪 | 各种试剂分别报价
专机专用试剂 | W521 | 全自动微生物鉴定及药敏分析系统 | 各种试剂分别报价
专机专用试剂 | W522 | 全自动血沉仪 | 各种试剂分别报价
专机专用试剂 | W523 | 全自动血沉仪TEST1/THL | 各种试剂分别报价
专机专用试剂 | W524 | 全自动血小板聚集仪 | 各种试剂分别报价
专机专用试剂 | W525 | 全自动血液分析仪 | 各种试剂分别报价
专机专用试剂 | W526 | 全自动血液流变测试仪 | 各种试剂分别报价
专机专用试剂 | W527 | 全自动血液流变分析仪 | 各种试剂分别报价
专机专用试剂 | W528 | 全自动血液流变仪 | 各种试剂分别报价
专机专用试剂 | W529 | 日本TOSOH全自动免疫分析仪专机专用试剂（化学发光法） | 各种试剂分别报价
专机专用试剂 | W530 | 日本富士 LUMIPULSE G1200 全自动免疫分析仪 | 各种试剂分别报价
专机专用试剂 | W531 | 日本光电MEK-6138K血球分析仪 | 各种试剂分别报价
专机专用试剂 | W532 | 日本光电MEK-7222K血球分析仪 | 各种试剂分别报价
专机专用试剂 | W533 | 日本光电MEK-8222K血球分析仪 | 各种试剂分别报价
专机专用试剂 | W534 | 日本光电全自动五分类血液细胞分析仪 | 各种试剂分别报价
专机专用试剂 | W535 | 日本希森美康全自动免疫分析仪 | 各种试剂分别报价
专机专用试剂 | W536 | 日本希森美康全自动模块式血液体液分析系统 | 各种试剂分别报价
专机专用试剂 | W537 | 日本希森美康全自动尿有形成份分析仪 | 各种试剂分别报价
专机专用试剂 | W538 | 日本株式会社日立全自动生化分析仪 | 各种试剂分别报价
专机专用试剂 | W539 | 日立7180电解质装置 | 各种试剂分别报价
专机专用试剂 | W540 | 日立7600电解质装置 | 各种试剂分别报价
专机专用试剂 | W541 | 日立7600生化仪 | 各种试剂分别报价
专机专用试剂 | W542 | 瑞莱SSJ-2型免疫定量分析仪 | 各种试剂分别报价
专机专用试剂 | W543 | 赛诺迈德全自动生化分析仪 | 各种试剂分别报价
专机专用试剂 | W544 | 三凯微量元素检测仪 | 各种试剂分别报价
专机专用试剂 | W545 | 森蓝SL-318血凝仪 | 各种试剂分别报价
专机专用试剂 | W546 | 厦门宝太生物免疫荧光分析仪 | 各种试剂分别报价
专机专用试剂 | W547 | 山东鑫科生物自动血液细菌培养仪 | 各种试剂分别报价
专机专用试剂 | W548 | 上海惠中医疗糖化血红蛋白分析仪 | 各种试剂分别报价
专机专用试剂 | W549 | 上海科华全自动生化分析仪 | 各种试剂分别报价
专机专用试剂 | W550 | 深圳爱康URANUS65全自动酶免仪 | 各种试剂分别报价
专机专用试剂 | W551 | 深圳爱康URANUS85全自动酶免仪 | 各种试剂分别报价
专机专用试剂 | W552 | 深圳爱康URANUS95全自动酶免仪 | 各种试剂分别报价
专机专用试剂 | W553 | 深圳国赛ARISTO蛋白分析仪 | 各种试剂分别报价
专机专用试剂 | W554 | 深圳国赛ASTEP蛋白分析仪 | 各种试剂分别报价
专机专用试剂 | W555 | 深圳国赛OMLIPO蛋白分析仪 | 各种试剂分别报价
专机专用试剂 | W556 | 深圳锦瑞特定蛋白仪 | 各种试剂分别报价
专机专用试剂 | W557 | 深圳锦瑞血细胞分析仪 | 各种试剂分别报价
专机专用试剂 | W558 | 深圳库贝尔ichem-735全自动生化仪 | 各种试剂分别报价
专机专用试剂 | W559 | 深圳蓝韵血球计数仪 | 各种试剂分别报价
专机专用试剂 | W560 | 深圳雷杜半自动凝血分析仪 | 各种试剂分别报价
专机专用试剂 | W561 | 深圳雷杜全自动凝血分析仪 | 各种试剂分别报价
专机专用试剂 | W562 | 深圳雷杜全自动血细胞分析仪 | 各种试剂分别报价
专机专用试剂 | W563 | 深圳雷度Lumiray1260发光仪 | 各种试剂分别报价
专机专用试剂 | W564 | 深圳理邦血气生化分析仪 | 各种试剂分别报价
专机专用试剂 | W565 | 深圳迈瑞全自动血液细胞分析仪(BC-3000Plus) | 各种试剂分别报价
专机专用试剂 | W566 | 深圳迈瑞全自动血液细胞分析仪(BC-5180CRP) | 各种试剂分别报价
专机专用试剂 | W567 | 深圳迈瑞全自动血液细胞分析仪(BC-5300系列) | 各种试剂分别报价
专机专用试剂 | W568 | 深圳迈瑞生物全自动生化分析仪 | 各种试剂分别报价
专机专用试剂 | W569 | 深圳美侨尿液分析仪 | 各种试剂分别报价
专机专用试剂 | W570 | 深圳美思康US-1800五分类血球计数仪 | 各种试剂分别报价
专机专用试剂 | W571 | 深圳普门 GH-900 Plus 糖化血红蛋白分析仪 | 各种试剂分别报价
专机专用试剂 | W572 | 深圳普门 PA-900 特定蛋白分析仪 | 各种试剂分别报价
专机专用试剂 | W573 | 深圳普门 PA-990 特定蛋白分析仪 | 各种试剂分别报价
专机专用试剂 | W574 | 深圳市航创全自动电解质分析仪 | 各种试剂分别报价
专机专用试剂 | W575 | 深圳市锦瑞全自动生化分析仪 | 各种试剂分别报价
专机专用试剂 | W576 | 深圳市锦瑞生物荧光免疫定量分析仪 | 各种试剂分别报价
专机专用试剂 | W577 | 深圳市凯特生物糖化血红蛋白分析仪 | 各种试剂分别报价
专机专用试剂 | W578 | 深圳市蓝韵全自动生化分析仪 | 各种试剂分别报价
专机专用试剂 | W579 | 深圳市雷诺华全自动糖化血红蛋白分析仪 | 各种试剂分别报价
专机专用试剂 | W580 | 深圳市新产业全自动化学发光测定仪 | 各种试剂分别报价
专机专用试剂 | W581 | 深圳市亚辉龙化学发光测定仪 | 各种试剂分别报价
专机专用试剂 | W582 | 深圳市亚辉龙免疫分析仪 | 各种试剂分别报价
专机专用试剂 | W583 | 深圳市亚辉龙全免疫印迹仪 | 各种试剂分别报价
专机专用试剂 | W584 | 深圳市越华电解质分析仪 | 各种试剂分别报价
专机专用试剂 | W585 | 深圳微点干式荧光免疫分析仪 | 各种试剂分别报价
专机专用试剂 | W586 | 生殖道微生态评价系统（配套阴道炎自动检测工作站bPR-2014A使用） | 各种试剂分别报价
专机专用试剂 | W587 | 石家庄禾柏生物特定蛋白分析仪 | 各种试剂分别报价
专机专用试剂 | W588 | 斯达尔-维纳斯（STAR-VENUS)酶免分析加样系统 | 各种试剂分别报价
专机专用试剂 | W589 | 四川迈克全自动化学发光测定仪 | 各种试剂分别报价
专机专用试剂 | W590 | 苏州惠生全自动干化学尿液分析仪 | 各种试剂分别报价
专机专用试剂 | W591 | 苏州新波生物全自动时间分辨荧光分析仪 | 各种试剂分别报价
专机专用试剂 | W592 | 索灵LIAISION XL 全自动化学发光仪 | 各种试剂分别报价
专机专用试剂 | W593 | 泰安京泰免疫层析分析记录仪 | 各种试剂分别报价
专机专用试剂 | W594 | 泰尔茂2991血细胞处理系统 | 各种试剂分别报价
专机专用试剂 | W595 | 泰尔茂Trima血液成分分离机 | 各种试剂分别报价
专机专用试剂 | W596 | 泰尔茂TSCD-Ⅱ无菌接合机 | 各种试剂分别报价
专机专用试剂 | W597 | 泰格科信化学发光仪 | 各种试剂分别报价
专机专用试剂 | W598 | 泰州中勤世帝 AC系列全自动凝血分析仪 | 各种试剂分别报价
专机专用试剂 | W599 | 特康（TEK）三分类血细胞分析仪 | 各种试剂分别报价
专机专用试剂 | W600 | 天海白带检测分析仪 | 各种试剂分别报价
专机专用试剂 | W601 | 天津兰标维生素检测仪 | 各种试剂分别报价
专机专用试剂 | W602 | 天中达TZD-CL-200S化学发光免疫分析仪 | 各种试剂分别报价
专机专用试剂 | W603 | 天中达化学发光免疫分析仪 | 各种试剂分别报价
专机专用试剂 | W604 | 透景生命TESMIF3999+Luminex200 流式荧光免疫分析仪 | 各种试剂分别报价
专机专用试剂 | W605 | 万孚FS-203干式荧光免疫分析仪 | 各种试剂分别报价
专机专用试剂 | W606 | 万孚免疫荧光干式定量检测仪 | 各种试剂分别报价
专机专用试剂 | W607 | 微点Q-1电化学检测仪 | 各种试剂分别报价
专机专用试剂 | W608 | 微点Q-1干式荧光免疫分析仪 | 各种试剂分别报价
专机专用试剂 | W609 | 微生物快速动态检测系统MB-80系列（内毒素、真菌葡聚糖） | 各种试剂分别报价
专机专用试剂 | W610 | 唯美MCS 9000便携式血液成分分离机 | 各种试剂分别报价
专机专用试剂 | W611 | 沃文特WWT/FA160动粪便处理分析系统 | 各种试剂分别报价
专机专用试剂 | W612 | 无锡博慧斯生物糖化血红蛋白分析仪 | 各种试剂分别报价
专机专用试剂 | W613 | 武汉迪艾斯科技细菌（微生物）分离培养仪 | 各种试剂分别报价
专机专用试剂 | W614 | 武汉兰丁病理细胞分析仪 | 各种试剂分别报价
专机专用试剂 | W615 | 西安金磁磁定量免疫定量分析仪 | 各种试剂分别报价
专机专用试剂 | W616 | 西门子 Vica-C 全自动生化分析仪 | 各种试剂分别报价
专机专用试剂 | W617 | 西门子ADVIA Centaur CP自动化学发光免疫分析仪 | 各种试剂分别报价
专机专用试剂 | W618 | 西门子ADVIA1200全自动生化分析仪 | 各种试剂分别报价
专机专用试剂 | W619 | 西门子Centaur XP全自动化学发光免疫分析仪 | 各种试剂分别报价
专机专用试剂 | W620 | 西门子immuite2000自动化学发光分析仪 | 各种试剂分别报价
专机专用试剂 | W621 | 西门子血小板功能分析仪INNOVANCE(R) PFA-200 System | 各种试剂分别报价
专机专用试剂 | W622 | 希莱恒电解质分析仪 | 各种试剂分别报价
专机专用试剂 | W623 | 希莱恒特定蛋白仪 | 各种试剂分别报价
专机专用试剂 | W624 | 希森美康HISCL5000化学发光分析仪 | 各种试剂分别报价
专机专用试剂 | W625 | 希森美康尿干化学分析仪 | 各种试剂分别报价
专机专用试剂 | W626 | 希森美康全自动尿液分析仪 | 各种试剂分别报价
专机专用试剂 | W627 | 希亚克特定蛋白仪 | 各种试剂分别报价
专机专用试剂 | W628 | 细胞DNA自动检测分析仪LDDNA-ICM Ⅱ型 | 各种试剂分别报价
专机专用试剂 | W629 | 细胞DNA自动检测分析仪LDDNA-ICM I型 | 各种试剂分别报价
专机专用试剂 | W630 | 协大粪便分析系统 | 各种试剂分别报价
专机专用试剂 | W631 | 协大尿沉渣分析仪 | 各种试剂分别报价
专机专用试剂 | W632 | 协大尿液粪便有形成分分析仪 | 各种试剂分别报价
专机专用试剂 | W633 | 血栓弹力图 | 各种试剂分别报价
专机专用试剂 | W634 | 血糖测试干片（干化学法） | 各种试剂分别报价
专机专用试剂 | W635 | 血糖血脂分析仪 | 各种试剂分别报价
专机专用试剂 | W636 | 血细胞分析仪 | 各种试剂分别报价
专机专用试剂 | W637 | 血小板聚集分析系统 | 各种试剂分别报价
专机专用试剂 | W638 | 迅达600系列电解质分析仪 | 各种试剂分别报价
专机专用试剂 | W639 | 迅达690系列电解质分析仪 | 各种试剂分别报价
专机专用试剂 | W640 | 迅达900系列电解质分析仪 | 各种试剂分别报价
专机专用试剂 | W641 | 迅达905系列电解质分析仪 | 各种试剂分别报价
专机专用试剂 | W642 | 迅达CO2分析仪 | 各种试剂分别报价
专机专用试剂 | W643 | 迅达XD-685电解质分析仪 | 各种试剂分别报价
专机专用试剂 | W644 | 迅达XD-687电解质分析仪 | 各种试剂分别报价
专机专用试剂 | W645 | 雅培C8000生化分析仪 | 各种试剂分别报价
专机专用试剂 | W646 | 雅培CD3700全自动五分类血细胞分析仪 | 各种试剂分别报价
专机专用试剂 | W647 | 雅培i2000发光仪 | 各种试剂分别报价
专机专用试剂 | W648 | 雅培m2000sp全自动核酸提取纯化仪 | 各种试剂分别报价
专机专用试剂 | W649 | 雅培RealTime m2000rt实时荧光定量PCR仪 | 各种试剂分别报价
专机专用试剂 | W650 | 雅培血球仪专用试剂 | 各种试剂分别报价
专机专用试剂 | W651 | 雅培药物浓度测定仪 | 各种试剂分别报价
专机专用试剂 | W652 | 亚辉龙Tenfly Blot全自动蛋白印迹仪 | 各种试剂分别报价
专机专用试剂 | W653 | 亚辉龙干式荧光免疫分析仪 | 各种试剂分别报价
专机专用试剂 | W654 | 烟台宝威 BW500 尿液分析仪 | 各种试剂分别报价
专机专用试剂 | W655 | 烟台卓越电解质分析仪 | 各种试剂分别报价
专机专用试剂 | W656 | 阳普干式荧光免疫分析仪 | 各种试剂分别报价
专机专用试剂 | W657 | 阳普血栓弹力图仪 | 各种试剂分别报价
专机专用试剂 | W658 | 养和医疗幽门螺旋杆菌检测仪 | 各种试剂分别报价
专机专用试剂 | W659 | 液基细胞自动制片离心机 | 各种试剂分别报价
专机专用试剂 | W660 | 医脉赛全自动核酸提取仪 | 各种试剂分别报价
专机专用试剂 | W661 | 阴道炎检测仪LTS-V400（4项） | 各种试剂分别报价
专机专用试剂 | W662 | 阴道炎自动检测工作站 | 各种试剂分别报价
专机专用试剂 | W663 | 婴幼儿经皮黄疸测试仪 | 各种试剂分别报价
专机专用试剂 | W664 | 荧光定量聚合酶链反应(pcr)监测系统 | 各种试剂分别报价
专机专用试剂 | W665 | 荧光免疫定量分析仪 | 各种试剂分别报价
专机专用试剂 | W666 | 荧光素纳眼科检测试纸 | 各种试剂分别报价
专机专用试剂 | W667 | 优利特 1200 全自动尿沉渣分析仪 | 各种试剂分别报价
专机专用试剂 | W668 | 优利特 1280 全自动尿沉渣分析仪 | 各种试剂分别报价
专机专用试剂 | W669 | 优利特 1600 全自动尿液分析仪 | 各种试剂分别报价
专机专用试剂 | W670 | 优利特1000Plus全自动尿沉渣分析仪 | 各种试剂分别报价
专机专用试剂 | W671 | 优利特100A 尿液分析仪 | 各种试剂分别报价
专机专用试剂 | W672 | 优利特150 尿液分析仪 | 各种试剂分别报价
专机专用试剂 | W673 | 优利特1500全自动尿液分析仪 | 各种试剂分别报价
专机专用试剂 | W674 | 优利特200B 尿液分析仪 | 各种试剂分别报价
专机专用试剂 | W675 | 优利特3000血球仪 | 各种试剂分别报价
专机专用试剂 | W676 | 优利特3080三分类血细胞分析仪 | 各种试剂分别报价
专机专用试剂 | W677 | 优利特500B 尿液分析仪 | 各种试剂分别报价
专机专用试剂 | W678 | 优利特5260全自动五分类血液分析仪 | 各种试剂分别报价
专机专用试剂 | W679 | 优利特5380全自动五分类血液分析仪 | 各种试剂分别报价
专机专用试剂 | W680 | 优利特5500全自动五分类血液分析仪 | 各种试剂分别报价
专机专用试剂 | W681 | 优利特8021A生化分析仪 | 各种试剂分别报价
专机专用试剂 | W682 | 优利特8260生化分析仪 | 各种试剂分别报价
专机专用试剂 | W683 | 优利特8280生化分析仪 | 各种试剂分别报价
专机专用试剂 | W684 | 优利特910C电解质分析仪 | 各种试剂分别报价
专机专用试剂 | W685 | 优利特910Plus电解质分析仪 | 各种试剂分别报价
专机专用试剂 | W686 | 优利特HT-2000 尿液分析仪 | 各种试剂分别报价
专机专用试剂 | W687 | 优利特血红蛋白快速检测仪 | 各种试剂分别报价
专机专用试剂 | W688 | 优利特血糖分析仪 | 各种试剂分别报价
专机专用试剂 | W689 | 优迈科全自动化学发光免疫分析仪 | 各种试剂分别报价
专机专用试剂 | W690 | 优尼德UNT5000特定蛋白分析仪 | 各种试剂分别报价
专机专用试剂 | W691 | 优尼德特定蛋白分析仪 | 各种试剂分别报价
专机专用试剂 | W692 | 长春博迅全自动血型鉴定仪 | 各种试剂分别报价
专机专用试剂 | W693 | 长春博研试剂卡孵育器 | 各种试剂分别报价
专机专用试剂 | W694 | 长春博研医用离心机 | 各种试剂分别报价
专机专用试剂 | W695 | 长春迪瑞CS系类全自动生化分析仪 | 各种试剂分别报价
专机专用试剂 | W696 | 长春迪瑞BF5080血球仪 | 各种试剂分别报价
专机专用试剂 | W697 | 长春迪瑞尿沉渣仪 | 各种试剂分别报价
专机专用试剂 | W698 | 长春迪瑞尿分析仪 | 各种试剂分别报价
专机专用试剂 | W699 | 长春迪瑞全自动尿液分析工作站 | 各种试剂分别报价
专机专用试剂 | W700 | 长春迪瑞全自动生化分析仪 | 各种试剂分别报价
专机专用试剂 | W701 | 郑州安图BC120自动化血培养系统 | 各种试剂分别报价
专机专用试剂 | W702 | 中山大学达安基因测序仪 | 各种试剂分别报价
专机专用试剂 | W703 | 中生众捷干式化学分析仪 | 各种试剂分别报价
专机专用试剂 | W704 | 众驰XL系列全自动凝血测试仪 | 各种试剂分别报价
专机专用试剂 | W705 | 众驰凝血分析仪 | 各种试剂分别报价
专机专用试剂 | W706 | 重庆南方South990全自动血液粘度动态分析仪 | 各种试剂分别报价
专机专用试剂 | W707 | 珠海迪尔DL-96系列细菌测定系统专机 | 各种试剂分别报价
专机专用试剂 | W708 | 珠海迪尔DL-BT全自动血培养系统 | 各种试剂分别报价
专机专用试剂 | W709 | 珠海迪尔DL-ET32微生物快速动态检测系统（内毒素、真菌葡聚糖） | 各种试剂分别报价
专机专用试剂 | W710 | 珠海市丽拓阴道分泌物分析仪 | 各种试剂分别报价
专机专用试剂 | W711 | 卓越血液细胞分析仪 | 各种试剂分别报价